## Акт_по_форме_КС-2
Бур 5х250мм	шт	1		0000-000981		2227
Бур 6х200/250мм БИБЕР	шт	1		0000-000981		2227
Кисть КФ Евро 75*8 щп	шт	2		0000-000335

Датчик температуры канальный Pt1000(2-x пров)	шт	1 из 2		0000-001052	7	1 на сдачу
Настенный датчик температуры воздуха Pt1000; IP54; -50...125C(2-xпров)	шт	1 из 2		0000-001052	7	1 на сдачу

Веревка текстильная	м	20		0000-000223		на сдачу
Рэле РЭК 77/4 10/220 АС	шт	8		0000-001322		на сдачу
Разъем 77/4	шт	8		0000-001322		на сдачу
Рэле промежуточное 10А 220В ЗПК РЭК 77/3 без розетки	шт	61		0000-001925		на сдачу
Шит распределительный навесной Щрн-П-4 IP66 пластиковый белый КМПн ¼	шт	18		0000-000556		на сдачу
Розетка 4гн Schneder	шт			0000-001685		на столе
Электропривод HR24-SR	шт	1		0000-001615	7	Сдача
Электропривод HR24-SR		1		0000-000102		Сдача

Кран R211 (R2015-1Р6-S1)	шт	1		0000-001052	7	Сдача
Кран R222 (R2025-6Р3-S2)	шт	1		0000-001052	7	Сдача
Кран R238(R2040-16-S3)	шт	1		0000-000102	7	Сдача

Кран R238 (R2040-16-S3)	шт	1		0000-001615	7

Насос STAR-RS 25/4 с гайками	шт	2		0000-001052	7	не получали

Соединение муфтовое чугунное ВН-НР ½ Т-110С Р-16 бар	шт	2		0000-001057	7	Сдача
Соединение муфтовое чугунное ВН-НР ½ Т-110С Р-16 бар	шт	2		0000-001052		Сдача
Соединение муфтовое чугунное ВН-НР 1 Т-110С Р-16 бар	шт	2		0000-001052	7	Сдача

Соединение муфтовое чугунное ВН-НР ½ Т-110С Р-16 бар	шт	2		0000-001615	7	Сдача
Соединение резьбовое чугунное Ду32- Т-110С Р-16 бар	шт	4		0000-001052	7	Сдача
Соединение резьбовое чугунное Ду32 Т-110С Р-16 бар	шт	8		0000-001615		Сдача
Светильник полупроводниковый взрывозащищенный типа СПВ-220-005-04	шт	8		0000-000335		Сдача

Рэле давления KPI-35-0,2-8 бар Т95 G1/2	шт	6		0000-001615	7	Сдача
Рэле давления KPI-35-0,2-8 бар	шт	4		0000-001052	7	Сдача
Рэле давления KPI-35-0,2-8 бар Т95 G1/2	шт	4		0000-001057	7	Сдача
Рэле давления KPI-35-0,2-8 бар Т95 G1/2	шт	2		0000-000830	7	Сдача

Капиллярный термостат с комплектом монтажных изделий (6м)	шт	1		0000-000102	7	Сдача

Наконечник ТАМ 150-12-17(КВТ)	шт	25		0000-001401		Сдача
Блок управления электроприводом БУЭП-2У	шт	2		0000-000803	4	Сдача
Кабель оптический для прокладки в грунтах ОМЗКГЦ-10-01-0,22-8-(8,0)	м	7600		0000-001996		смис
Муфта тупиковая МОГ-ТЗ-40-1КБ4845 для монтажа подвесных самонесущих оптич кабелей	шт	25		0000-001996		5 смис / 20на сдачу
Манометр ДМ2005Cr1Ex-1МПа	шт	1		0000-000699	4

Шкаф ШСАУ 2 КСП-Ф-ЗЭС(13,5)-В(0,25)	шт	1		0000-000335	7	858/2 ОВ	п2п2р
Шкаф ШСАУ К-Ф-ЭС(132)-В(0,5)	шт	1		0000-000335	7	858/1 ОВ	п3
Шкаф ШСАУ К1-Ф1-ЭС(17)-В1(0,6)	шт	1		0000-000335	7	858/1 ОВ	п2п2р
Шкаф ШСАУ КСП-Ф-1ЭС(4,5)-В(0,18)	шт	1		0000-000335	7	858/2 ОВ	п3
Шкаф ШСАУ КСП-Ф-ТО-АВ(18,5)	шт	1		0000-000335	7	2227 ов
Шкаф ШСАУ КСП-Ф-ТО-АВ(2,2)	шт	1		0000-000335	7	2227 ов
Шкаф ШСАУ КСП-Ф-ТО-АВ(4,0)	шт	1		0000-000335	7	2227 ов
Шкаф ШСАУ КСП-Ф-ТО-АВ(5,5)	шт	1		0000-000335	7	2227д	2227 ов
Шкаф ШСАУ КСП-Ф-ТО-ФО-АВ(15)	шт	1		0000-000335	7	858/2 ОВ	п1п1р
Шкаф ШСАУ КСП-Ф-ТО-ФО-АВ(18,5)	шт	1		0000-000335	7	858/1 ОВ	п1п1р

Бур Stayer Master по бетону хвостовик SDS PLUS 10*210	шт	1		0000-000335
Круг отрезн. П/мет 125х1х22	шт	10		0000-000335
Лист 90*4*1520 ст20	шт	1		0000-000335
Масло 4Т 0,6л SAE 30 BRIGGS	шт	1		0000-000335
Разделитель на одно направление РЕ 19-43-31140-00УХЛ3	шт	1		0000-000335		на сдачу
Шкаф ЩСУ-3(щит станций управления)	шт	1		0000-000335		на сдачу
Сверло-бур по бетону SDS+ 6*260мм HAGWERT	шт	1		0000-001623
Лопата штырьковая рельс сталь	шт	1		0000-001494
Черенок для лопаты	шт	1		0000-001494
бур по бетону 10*210мм	шт	1		0000-001494
Лопата штырьковая рельс сталь	шт	2		0000-001420
Кисть КФ Евро 35*8 шп	шт	2		0000-001245
Бур SDS-plus 6*110 АТАКА	шт	1		0000-000795
Кисть ЭМАЛИ 50*12	шт	3		0000-000415
Уайт спирт «Одуванчик2 5л	шт	1		0000-000415
Кисть макловица-мини 140*40мм	шт	1		0000-000763	11
Сальник MG-50 d33-41 мм ИЭК	шт	12		0000-001830	4	2220атх
Сальник MG-16 d6-10mm ИЭК	шт	60		0000-001829	4	2221атх
Сальник MG-40 d20-29mm ИЭК	шт	36		0000-001829	4	2222атх
Сальник MG-20 d10-14mm ИЭК	шт	34		0000-001829	4	2223атх
Сальник MG-32 d16-24mm ИЭК	шт	10		0000-001829	4	2224атх
Сальник РG-29	шт	9		0000-001829	4	2225атх
Сальник MG-25 ИЭК	шт	13		0000-001829	4	2226атх
Крепеж резьбовой РКН-15 У2 IP54 c наруж резьбой ЗЭТА	шт	169		0000-001829	4	Сдача
Крепеж резьбовой РКН-20 У2 IP54 c наруж резьбой ЗЭТА	шт	186		0000-001829	4	Сдача
Муфта концевая 1КВТп-3жилы (35-50) (Нева-Транс)	шт	3		0000-001504		на сдачу

Пиломатериал обрезной 50*150*6000	м3	0,325		0000-001682	11	Сдача
Сверло по металлу ф8мм профи АТАКА(титан)	шт	2		0000-000536	11		доп

Круг отрезной 125х1,2х22	шт			0000-000289	11
Кронштейн настенный основание 100мм	шт	96		0000-001195		Сдача
Кабель КГН 3х2,5	м	50		0000-001463	11	Сдача	V
Кисть КФ Евро 35*8 щп	шт	1		0000-001520	11
Сверло по металлу ф8мм	шт	1		0000-001112	11

Узел регулирующий ВЕКТОР 2-С-8-Л-С	шт	1		0000-000489		на сдачу

Манометр МП2-УУ2(0-6кгс/см2)	шт	1		0000-000497		858-1
Манометр МП2-УУ2(0-6кгс/см2)	шт	1		0000-000497		858-2
Манометр МП2-УУ2(0-16кгс/см2)	шт	14		0000-000497		2227 тс
Манометр МП2-УУ2(0-16кгс/см2)	шт	8		0000-000497		858-1тс
Манометр МП2-УУ2(0-16кгс/см2)	шт	8		0000-000497		858-2тс

ИП Постников В.М

Директор ООО «Востокэнергострой»

## 2227
Кабель КСБКнг(А)-FRНF 2x2x0,8	км	0,02		0000-000981		2227 АПС	доп
Кабель КСБнг(А)-FRHF 1x2x0,8	км	0,06		0000-001110	1	2227 АПС	V
Прибор приемно-контрольный охранно-пожарный ВЭРС-ПК-16П	шт	1		0000-001110	1	2227 АПС	V
Кабель КСБнг(А)-FRLS 10x2x0,8	км	0,08		0000-001684	1	2227 АПС	V
Извещатель пожарный ИП-212-3СУ	шт	3		0000-001684	1	2227 АПС	V
Усилитель мощности 2х50Вт Речор БУМ2/4	шт	1		0000-001684	1	2227 АПС	V
Усилитель мощности дополнительный 50Вт Речор БУМ1/4	шт	1		0000-001684	1	2227 АПС	V
Центральный блок системы речевого оповещения Речор БАС-4	шт	1		0000-001684	1	2227 АПС	V
Прибор взрывозащищенный КОРУНД-1 ИМ(Корунд 2/4-СИ исп.01)	шт	1		0000-001684	1	2227 АПС	V
Аккумулятор 12В/7Ач	шт	2		0000-001684	1	2227 АПС	V
Коробка У-409-4 Л полиамид IP65	шт	10		0000-001684	1	2227 АПС	V
Коробка соединительная КСРВ-2У-0/2-К	шт	4		0000-001684	1	2227 АПС	V
Извещатель дымовой пожарный взрыв ИП-212-1В-Н-Б	шт	4		0000-001684	1	2227 АПС	V
Изолента UIZ-13-10-K 07	шт	10		0000-001684	1	2227 АПС	доп

Кабель КСБКнг(А)-FRHF 2x2x0,8	км	0,07		0000-001361		2227 АПС		qqqqqqqqqqq
Кабель сегмент КСБКнг(А)-FRHF 2x2x0,8	м	205		0000-001245		2227 АПС		qqqqqqqqqqq
Кабель сегмент КСБКнг(А)-FRHF 2x2x0,8	км	0,022		0000-001187		2227 АПС		qqqqqqqqqqq

Канальный датчик ТСМУ 9313 (30,15) 0...+100	шт	2		0000-001057	4	2227 АТХ			V
Резистор МЛТ-0125-270М	шт	130		0000-000406	4	2227 АТХ			V
Стабилитрон Д816Г 90гв.(с хран)	шт	225		0000-000406	4	2227 АТХ			V
Светильник ЛПБ/ЛПО 2001 13Вт 230В Т5/G5 ИЭК LLPO-2001-1-1-13-K01	шт	6		0000-000406	4	2227 АТХ			V
Пост кнопочный КУ-91 1ExdllBT5 ВЭЛАН	шт	34		0000-000406	4	2227 АТХ			V
Переключатель ALCLR-22 c фиксацией 3 поз. l-0-ll черная длинная ручка	шт	6		0000-000406	4	2227 АТХ			V
Автомат ВА 47-29 М 2Р 25А, 4,5 кА х-ка В ИЭК	шт	1		0000-000406	4	2227 АТХ			V
Автомат ВА 47-29 М 1Р 10А, 4,5 кА х-ка С ИЭК	шт	5		0000-000406	4	2227 АТХ			V
Автомат ВА 47-29 М 1Р 4А, 4,5 кА х-ка В ИЭК	шт	3		0000-000406	4	2227 АТХ			V
Автомат ВА 47-29 М 1Р 2А, 4,5 кА х-ка В ИЭК	шт	4		0000-000406	4	2227 АТХ			V
Автомат ВА 47-29 М 1Р 6А, 4,5 кА х-ка С ИЭК	шт	1		0000-000406	4	2227 АТХ			V
Выключатель авт. ВА47-29 1Р (С2)	шт	1		0000-001949	4	2227 АТХ	доп		внес
Розетка на DIN-рейку с заземлением контактов Рар10-3-ОП	шт	5		0000-000406	4	2227 АТХ			V
Пускатель КМИ, КМН-22511 25А 220В	шт	5		0000-000406	4	2227 АТХ			V
Шина нулевая 6Х9	шт	9		0000-001925	4	2227 АТХ	доп		внес
Шина нулевая 6Х9	шт	2		0000-000335		2227 АТХ	доп		внес
Шина нулевая NAVIGATOR NBB-69-14-2	шт	2		0000-000335		2227 АТХ	доп		внес
Шина нулевая 6х9	шт	14		0000-000406	4	2227 АТХ			V
Арматура светосигнальная AD-22DS 220В	шт	4		0000-000406	4	2227 АТХ			V

Наконечник-гильза Е2508 для провода 2,5 мм с изол фланцем син.(уп.100шт)	уп	1		0000-000406	4	2227 АТХ			V
Наконечник кольц. Медь луж. НКИ 2-5(100шт) ИЭК	уп	1		0000-000406	4	2227 АТХ			V
Наконечник кабельный ТМЛ 6-6-4(лужен) JG-6 медь ИЭК	шт	200		0000-000406	4	2227 АТХ			V

Зажим наборный ЗНИ -4кв.мм (JXB35A) син ИЭК YZN10-004-K07	шт	772		0000-000406	4	2227 АТХ			V
Зажим наборный ЗНИ -4кв.мм (JXB35A) сер ИЭК YZN10-004-K03	шт	1920		0000-000406	4	2227 АТХ			V
Заглушка для ЗНИ 35-50А син (JXB50A) син ИЭК YZN10D-ZGL-K07	шт	78		0000-000406	4	2227 АТХ			V

Коробка КЗНА 16-10 У3 IP31	шт	1		0000-001117	4	2227 АТХ	доп		внес

Соединение прямое резьбовое KQB2H12-03S	шт	4		0000-000678	4	2227 АТХ			V
Дроссель с обратным клапаном R3/8 AS3201F-0-10SA	шт	2		0000-000678	4	2227 АТХ			V
Блок распределителей в сборе SS5Y5-05-Z20290-00001	шт	21		0000-000678	4	2227 АТХ			V
Соединение прямое резьбовое KQB2H08-02S	шт	220		0000-000678	4	2227 АТХ			V
3/2 Пневмораспределитель G1/4, 24VDC VS3115-025DLP-F	шт	16		0000-000678	4	2227 АТХ			V
Разветвитель быстроразъемный KQ2VD12-03AS	шт	6		0000-000678	4	2227 АТХ			V
Разветвитель быстроразъемный KQ2VD12-03AS	шт	10		0000-000678	4	2227 АТХ			V
Разветвитель быстроразъемный KQ2VD10-03AS	шт	21		0000-000678	4	2227 АТХ			V
Соединение прямое быстроразъемное KQ2S12-03AS	шт	42		0000-000678	4	2227 АТХ			V
Соединение прямое быстроразъемное KQ2S08-02AS	шт	840		0000-000678	4	2227 АТХ			V
Соединение угловое быстроразъемное KQ2L12-03AS	шт	1		0000-000678	4	2227 АТХ			V
Соединение прямое быстроразъемное KQ2H10-03AS	шт	2		0000-000678	4	2227 АТХ			V
Cоединение для панельного монтажа KQ2E10-00A	шт	6		0000-000678	4	2227 АТХ			V
Угольник крепежный P398010-601	шт	1		0000-000678	4	2227 АТХ			V
Соединение прямое резьбовое G1/8 KQB2H08-G01	шт	31		0000-000678	4	2227 АТХ			V
Элемент фильтрующий AF/AW40, AF40P-060S	шт	1		0000-000678	4	2227 АТХ			V
Угольник крепежный AR40P-270AS	шт	1		0000-000678	4	2227 АТХ			V
Ответная часть разъема с кабелем 3м AXT100-DS25-030	шт	21		0000-000678	4	2227 АТХ			V
Электропневматический преобразователь ITV1010-01F1N	шт	31		0000-000678	4	2227 АТХ			V
Манометр ¼, 0-10бар 40мм к4-10-40	шт	1		0000-000678	4	2227 АТХ			V
Переходник(футорка) BP G 3/8 HP G3/4 латунb RN3834	шт	2		0000-000678	4	2227 АТХ			V
Рэле пневмоэлектрическое Rc 1/8 VR3200-01	шт	23		0000-000678	4	2227 АТХ			V
4/3 Пневмораспределитель с ручным управлением G3/8 VH310-F03	шт	1		0000-000678	4	2227 АТХ			V
3/2 Ручной Пневмораспределитель VHK3-08F-08F	шт	40		0000-000678	4	2227 АТХ			V
3/2 Ручной Пневмораспределитель VHK3-10F-10F	шт	45		0000-000678	4	2227 АТХ			V
3/2 Ручной Пневмораспределитель VHK3-12F-12F	шт	20		0000-000678	4	2227 АТХ			V
Коллектор быстроразъемных соединений КМ11-08-12-6	шт	1		0000-000678	4	2227 АТХ			V
Коллектор быстроразъемных соединений КМ11-08-12-10	шт	3		0000-000678	4	2227 АТХ			V
Разъем угловой с кабелем Р398020-501-3	шт	31		0000-000678	4	2227 АТХ			V
Фильтр-регулятор 5мкм G3/8 AW40-F03D-A	шт	1		0000-000678	4	2227 АТХ			V
Тройник быстроразъемный KQB2T08-00	шт	25		0000-000678	4	2227 АТХ			V
Пневмораспределитель В76-21М	шт	23		0000-000788	4	2227 АТХ			V
3/2 Пневмораспределитель G 1/8, 24VDC VT307-5D01-01F-Q	шт	4		0000-001142	4	2227 АТХ	доп		внес
Cоединение прямое быстрораземное KQ2H08-02AS	шт	32		0000-001142	4	2227 АТХ	доп		внес
Cоединение прямое быстрораземное KQ2H08-01AS	шт	32		0000-001142	4	2227 АТХ	доп		внес
Соединение для панельного монтажа KQ2E10-00A	шт	6		0000-001142	4	2227 АТХ	доп		внес
Соединение для панельного монтажа KQ2E08-00A	шт	300		0000-001142	4	2227 АТХ	доп		внес
Рэле пневмоэлектрическое Rc 1/8 VR3200-01	шт	8		0000-001142	4	2227 АТХ	доп		внес
Разъем угловой с кабелем P398020-501-3	шт	31		0000-001142	4	2227 АТХ	доп

Переключатель ALCLR-22 c фиксацией 3 поз l-0-ll черная длинная ручка	шт	60		0000-001158	4	2227 АТХ	доп		внес

Активный барьер безопасности 9170/20-10-11	шт	1		0000-000740	4	2227 АТХ			V

Табло ВЭЛ-Т-Н «Газ!Уходи»-Б/К-220АС-14-УХЛ1 ЗВУК	шт	9		0000-001482	4	2227 АТХ			V
Табло ВЭЛ-Т-Н «Газ!Не входи» Б/К-(220АС)-14-УХЛ1 ЗВУК	шт	9		0000-000703	4	2227 АТХ			V
Измеритель сигнализатор уровня ИСУ2000И	шт	3		0000-000704	4	2227 АТХ			V
Сигнализаторы уровня ультразвуковой УЗС-М411И-АД-413И-400-Н-10Т	шт	7		0000-000704	4	2227 АТХ			V
Сигнализаторы СТМ10-0008ДЦ	шт	1		0000-000768	4	2227 АТХ			V
Датчик выносной СТМ10	шт	8		0000-000768	4	2227 АТХ			V
Сигнализаторы СТМ10-0008ДЦ	шт	1		0000-000768	4	2227 АТХ			V
Датчик выносной СТМ10	шт	8		0000-000768	4	2227 АТХ			V

Кран трехходовой 11б18бк Ду15	шт	38		0000-000180	4	2227 АТХ	доп		внес
Отборное устройство давления прямое 15лс54бкМ DN15 PN160	шт	4		0000-001803	4	2227 АТХ	доп		внес
Бобшка приварная №7 БП-БТ-30-М20х1,5 под Бтс резьбой М20х1,5, длина 30мм	шт	20		0000-001596	4	2227 АТХ	доп		внес
Термометр биметалл, 100мм БТ52.211(0-120С)М20х1,5.64,1,5	шт	2		0000-001897	4	2227 АТХ			V
Термометр биметалл, 100мм БТ52.211(0-160С)М20х1,5.46,1,5	шт	4		0000-001897	4	2227 АТХ			V
Термометр биметалл, 100мм БТ52.211(0-200С)М20х1,5.46,1,5	шт	6		0000-001897	4	2227 АТХ			V
Термометр биметалл, 100мм БТ52.211(0-120С)М20х1,5.46,1,5	шт	4		0000-001897	4	2227 АТХ			V
Термометр бим. БТ-52.211(0-120С) М20х1,5. L=46мм 1,5	шт	4		0000-001685		2227 АТХ			V
Датчик давления ПД100-ДИ1,0-111-0,5	шт	6		0000-001897	4	2227 АТХ			V
6ES7390-1AJ30-0AA0-SIMATIC S7-300, профильная шина S7-300 длина 830мм	шт	4		0000-000624	4	2227 АТХ			V
6ES7322-5HF00-0AB0 SIMATIC S7-300, SM322, модуль вывода аналоговых сигналов: гальв. Разд-е	шт	5		0000-000624	4	2227 АТХ			V
6ES7321-1BL00-0AA0 SIMATIC S7-300, SM321, модуль ввода дискретных сигналов : оптоэл-е разд-е вн.и	шт	3		0000-000624	4	2227 АТХ			V
6ES7321-1BP00-0AA0 SIMATIC S7-300 SM321 модуль дискретного ввода опт. Изол. Группы по 16	шт	2		0000-000624	4	2227 АТХ			V
6ES7322-1BP00-0AA0 SIMATIC S7-300 SM322 модуль дискретного вывода опт. Изол.	шт	7		0000-000624	4	2227 АТХ			V
6ES7307-3CA01-0AA0 SIMATIC S7-300, IM 361, интерфейсный модуль для установки в стойки расширения	шт	1		0000-000624	4	2227 АТХ			V
6ES7307-3АA01-0AA0 SIMATIC S7-300, IM 361, интерфейсный модуль для базового блока	шт	3		0000-000624	4	2227 АТХ			V
6ES7392-1BN00-0AA0 S7- 300 SIMATIC терминальный блок с зажимным подключением для 64-канальных модулей	шт	9		0000-000624	4	2227 АТХ			V
6ES7392-4BB00-0AA0 S7-300 cоединительный кабель для 64-канальных модулей	шт	9		0000-000624	4	2227 АТХ			V
Терминальный блок с зажимным подключением для 64-канальных модулей 6ES7392-1BN00-0AA0 S7-300	шт	9		0000-000683	4	2227 АТХ	доп		внес
Соединительный кабель для 64-канальных модулей , длина 1м 6ES7392-4BB00-0AA0 S7-300	шт	9		0000-000683	4	2227 АТХ	доп		внес
6ES7368-3BB01-0AA0 S7-300 cоединительный кабель для IM360/IM361	шт	3		0000-000624	4	2227 АТХ			V
6ES7392-1BJ00-0AA0 SIMATIC S7-300 20-полюсный фронт соед-ль для сигн. Модулей, клеммы с конт. -з	шт	15		0000-000624	4	2227 АТХ			V
6ES7392-1BM00-0AA0 SIMATIC S7-300 40-полюсный фронт соед-ль для сигн. Модулей,	шт	8		0000-000624	4	2227 АТХ			V
6GK 1500-0EA02 SIMATIC NET PB шинный соединитель с осевым отводом кабеля для пром. Пк	шт	6		0000-000624	4	2227 АТХ			V
6GK 1561-2AA00 Коммуникационный процессор СР 5612 PCI-CARD для подключения PG или РС c PCI-BUS к сист.	шт	1		0000-000624	4	2227 АТХ			V
6GK1561-2AA00 Коммуникационный процессор СР 5612 РСI-CARD для подключения PG или РС с PCI-BUST к сист	шт	1		0000-000339	4	2227 АТХ			V
6EP1336-3BA10 SITOP PSU8200 20А 24V/10А стабилизированный блок питания , ввод 120/230В выход=24В/10А	шт	4		0000-000624	4	2227 АТХ			V
6ES7953-8LG31-0AA0-SIMATIC S7-300, микрокарта памяти ММС для S7-/C7/ET 200, 3,3B NFLASH, 128KБайт	шт	1		0000-000624	4	2227 АТХ			V
6ES7331-7KF02-0AB0 SIMATIC S7-300, SM331, модуль ввода аналоговых сигналов: гальваническое разделение	шт	14		0000-000624	4	2227 АТХ			V
6ES7953-8LG31-0AA0-SIMATIC S7-300, микрокарта памяти ММС для S7-/C7/ET 200, 3,3B NFLASH, 128KБайт	шт	1		0000-000624	4	2227 АТХ			V
6ES7307-1EA01-0AA0 SIMATIC S7-300, стабилизированный блок питания PS307 Вход :~120/230В, выход=24В	шт	4		0000-000624	4	2227 АТХ			V

Коробка КЗВА-ВЭЛ2-24/15-(Л-2БМ-М20)х1(А)-(Л-2БМ-М20)х4(С)-1ExdllCT5-B 1,5	шт	7		0000-001482	4	2227 АТХ			V
Коробка КЗВА-ВЭЛ2-24/15-(Л-2БМ-М20)х2(А)-(Л-2БМ-М20)х4(С)-1ExdllCT5-B 1,5	шт	3		0000-001482	4	2227 АТХ			V
Коробка КЗВА-ВЭЛ2-24/15-(Л-2БМ-М20)х3(А)-(Л-2БМ-М20)х4(С)-1ExdllCT5-B 1,5	шт	6		0000-001482	4	2227 АТХ			V
Коробка КЗВА-ВЭЛ2-24/15-(Л-2БМ-М20)х3(А)-(Л-2БМ-М20)х5(С)-1ExdllCT5-B 1,5	шт	1		0000-001482	4	2227 АТХ			V
Коробка КЗВА-ВЭЛ2-24/15-(Л-2БМ-М32)х1(А)-(Л-2БМ-М20)х5(С)-1ExdllCT5-B 1,5	шт	1		0000-001482	4	2227 АТХ			V

Коробка соединительная КСП-45 без кабельных вводов (ЭСП)	шт	3		0000-001482	4	2227 АТХ			V
Коробка соединительная КСП-25 без кабельных вводов (ЭСП)	шт	2		0000-001482	4	2227 АТХ			V
Коробка соединительная КС-7	шт	8		0000-000071	4	2227 АТХ			V
Коробка соединительная КС-14	шт	23		0000-000071	4	2227 АТХ			V
Коробка распред. 100Х100х45 скрытая с крышкой TYCO 10160	шт	20		0000-001285		2227 АТХ	доп		внес

Короб перфорированный RL12 40*40	м	40		0000-000941	4	2227 АТХ			V
Короб перфорированный RL6 40*40	м	34		0000-000223	4	2227 АТХ			V
Короб перфорированный RL6 25*40	м	72		0000-000595		2227 АТХ			V
Лоток перфорированный замковый AISI НЕРЖ 300х80х2500х0,8	м	192		0000-001016	4	2227 АТХ			V
Крышка Лотка замкового AISI НЕРЖ 300х80х2500х0,8	м	192		0000-001016	4	2227 АТХ			V
Лоток перфорированный замковый AISI НЕРЖ 150х80х2500х0,8	м	177,5		0000-001016	4	2227 АТХ	доп		внес
Крышка Лотка замкового AISI НЕРЖ 150х80х2500х0,8	м	177,5		0000-001016	4	2227 АТХ	доп		внес
Профиль -L AISI 304 48x22mm x2500x0,8	м	370		0000-001016	4	2227 АТХ	доп		внес
Планка соединительная AISI 304 нерж 200х80х0.8		200		0000-001016	4	2227 АТХ	доп		внес
Отвод Т для лотка AISI 304 150x80	шт	7		0000-001016	4	2227 АТХ	доп		внес
Заглушка лотка AISI 304 300x80	шт	5		0000-001016	4	2227 АТХ			V
Отвод Т для лотка AISI 304 300x80	шт	2		0000-001016	4	2227 АТХ			V
Отвод Т для лотка верт AISI 304 300x80	шт	2		0000-001016	4	2227 АТХ			V
Поворот верт внутр AISI 304 300x80	шт	2		0000-001016	4	2227 АТХ			V
Кронштейн к стене для лотка AISI 304 нерж 300мм	шт	96		0000-001016	4	2227 АТХ			V
Крышка отвода Т для лотка AISI 304 300mm	шт	2		0000-001016	4	2227 АТХ			V
Поворот верт внутр AISI 304 150x80	шт	40		0000-001016	4	2227 АТХ	доп		внес
Крышка отвода Т для лотка AISI 304 150mm	шт	7		0000-001016	4	2227 АТХ	доп		внес
Кронштейн к стене для лотка AISI 304 нерж 150мм	шт	66		0000-001016	4	2227 АТХ	доп		внес
Крышка на угол CS 90гр осн 300 нерж	шт	2		0000-001016	4	2227 АТХ			V
Пластина никелированная для заземления PTCE	шт	200		0000-001016	4	2227 АТХ	доп		внес
Винт с крестообразным шлицем М6х10 нерж	шт	876		0000-001016	4	2227 АТХ	доп		внес
Винт с крестообразным шлицем М6х10	шт	1644		0000-001016	4	2227 АТХ	доп		внес
Болт М8х30	кг	1		0000-001956	4	2227 АТХ	доп		внес
Гайка с насечкой препятствующей откручиванию М6 нерж	шт	876		0000-001016	4	2227 АТХ	доп		внес
Гайка с насечкой препятствующей откручиванию М6	шт	1644		0000-001016	4	2227 АТХ	доп		внес
Винт для электрического соединения М5х8 нерж	шт	95		0000-001016	4	2227 АТХ			V
Анкер М8 стандартный с болтом	шт	258		0000-001016	4	2227 АТХ	V		внес
Крышка на угол CS 90гр осн 150 нерж	шт	40		0000-001016	4	2227 АТХ	доп		внес
Профиль -П обр PSL L3000x1,5мм нерж	шт	23		0000-001016	4	2227 АТХ	доп		внес
Винт для электрического соединения М6х8 нерж	шт	259		0000-001016	4	2227 АТХ	доп		внес
Кронштейн настенный основание 200мм	шт	96		0000-000223	4	2227 АТХ	доп		внес
Кронштейн настенный основание 300мм	шт	4		0000-001848	4	2227 АТХ	доп		внес
Заглушка 300х30х80мм 37265 INOX	шт	5		0000-000223	4	2227 АТХ			V
Крышка для угла верт. Внутр CS90 осн 200 ДКС 38204 INOX	шт	2		0000-000223	4	2227 АТХ			V
Крышка для угла горизонт. 90Гр CРО90 осн 200 ДКС 38004 INOX	шт	2		0000-000223	4	2227 АТХ			V
Пластина соединительная GTO для лотков Н80 ДКС	шт	18		0000-000223	4	2227 АТХ			V
Винт М5*8(для электрических соединений) ДКС	шт	245		0000-000223	4	2227 АТХ			V
Планка соединительная GTO для лотков H80 DKC	шт	40		0000-000223	4	2227 АТХ			V
Пластина соединительная 100мм	шт	23		0000-000223	4	2227 АТХ			V
Кронштейн настенный основание 300мм	шт	1		0000-000223	4	2227 АТХ	доп		внес
Угол для лотка горизонт. 90Гр СРО90 100х80 ДКС	шт	2		0000-000632	4	2227 АТХ	доп		внес
Крышка ответв. Т-обр. Горизонт. DPT осн. 100 ДКС	шт	1		0000-000632	4	2227 АТХ	доп		внес
Угол для угла горизонт. 90Гр СРО90 100х15 ДКС	шт	2		0000-000632	4	2227 АТХ	доп		внес
Лоток перфорированный 100х80	шт	18		0000-000632	4	2227 АТХ	доп		внес
Ответвитель Т-образ. Осн. 100Мм	шт	1		0000-000632	4	2227 АТХ	доп		внес

Кронштейн настенный основание 300мм	шт	250		0000-000556	11	2227 АТХ	доп		внес
Крышка для угла горизонт. 90Гр СРО90 осн 200 нерж ДКС 38004INOX	шт	4		0000-000206	12	2227 АТХ	доп		внес
Ответвитель для лотка Т горизонт DPT 200x80мм ДКС	шт	3		0000-000206	12	2227 АТХ	доп		внес
Ответвитель СРО 90 Т-образ горизонт 200ммДКС	шт	2		0000-000206	12	2227 АТХ	доп		внес
Ответвитель Т верх TS 300/80 inox 37205inox	шт	2		0000-000206	12	2227 АТХ	доп		внес

Измеритель сигнализатор уровня ИСУ 2000И	шт	3		0000-000938	4	2227 АТХ			V
Сигнализаторы СТМ10-0008ДЦ	шт	2		0000-000938	4	2227 АТХ			V
Сигнализатор уровня ультразвуковой УЗС-М411И-АД-413И-410-Н-10Т	шт	7		0000-000938	4	2227 АТХ			V

Барьер искрозащиты ИСКРА-АТ.02	шт	45		0000-000660	4	2227 АТХ			V

Блок питания БП-24-25-1Р одноканальный Uвых=24B IP20	шт	4		0000-000740	4	2227 АТХ
Блок питания БП-24-25-1Р одноканальный Uвых=24B IP20	шт	7		0000-001110	4	2227 АТХ

Электроды ОК 46 3.0*350мм	уп	1		0000-000834		2227 АТХ	доп		внес

Пост кнопочный ПКЕ 222/2 красный гриб	шт	1		0000-000102		2227 АТХ	доп		внес
Пост кнопочный ПКЕ 222/2 красный гриб	шт	5		0000-000335		2227 АТХ			внес

Панель монтажная для шкафа CAE/CQE 1800x1000мм ДКС	шт	1		0000-000223	4	2227 АТХ			V
Комплект для соединения шкафов CQE(R5HE65)	шт	7		0000-000223	4	2227 АТХ			V

Дверь сплошная для шкафа DAE/CQE 2000x1000	шт	5		0000-001803	4	2227 АТХ			V
Дверь для шкафа RAM BLOCK CQE 2000x1000 ДКС R5CPE20100	шт	2		0000-000740	4	2227 АТХ			V

Рейка 2000мм(2шт) NSYTVR20	шт	2		0000-001285		2227 АТХ			V
Рейка 2000мм(2шт) NSYTVR20	шт	10		0000-001517		2227 АТХ			V
Панель задняя 2000*1000 ДкС	шт	1		0000-000660	4	2227 АТХ			V
Дверь для шкафа RAM BLOCK Cqe 2000x1000 DKC R5CPE20100	шт	1		0000-000660	4	2227 АТХ			V
Цоколь 1000х600х100мм (R5ZE1061)DKC	шт	11		0000-000335		2227 АТХ			внес
Дверь сплошная для шкафа DAE/CQE (2000[1000mm)	шт	3		0000-001685		2227 АТХ			V
Дверь сплошная для шкафа DAE/CQE (2000х1000mm)	шт	1		0000-000335		2227 АТХ			V
Комплект кронштейнов для крепления монтажной платы(4шт) Sche NSYSFPB	уп	7		0000-001504		2227 АТХ	доп		внес
Плата монтажная перфорированная 600*1000 SchE NSYSTMP60100	шт	36		0000-000632	4	2227 АТХ			V
Комплект кронштейнов для крепления монтажной платы SchE NSYSFPB	шт	35		0000-000632	4	2227 АТХ	доп		внес
Плата монтажная R5PCE 20100	шт	1		0000-000613	4	2227 АТХ			V
Полка фикс 600мм для шкафов DAE/CQE шир 1000мм ДКС R5RF1060	шт	4		0000-000613	4	2227 АТХ	доп		внес
Динрейка перфорированная OMEGA 3AF 35x15mm (20m) 021500	м	20		0000-000335		2227 АТХ	доп		внес
Комплект AF1EA6(100*1)	комп	1		0000-000335		2227 АТХ			V
Комплект NSYCNF M6(50*1)	комп	1		0000-000335		2227 АТХ			V
Комплект для соединения шкафов CQE(R5HE65)	шт	1		0000-000335		2227 АТХ			V
Комплект из двух реек NSY TB H20	комп	1		0000-000335		2227 АТХ			V
Комплект панелей бок. Для шкафа RAM BLOCK CQE 2000x600(левая + правая ) ДКС R5LE2062	шт	1		0000-000335		2227 АТХ			V

Комплект , крыша и основание для шкафа CQE, 1000x600mm (R5KTB106)DKS	шт	10		0000-000335		2227 АТХ			V
Консоль DKC 300	шт	10		0000-000335		2227 АТХ			V

Корпрус сборный CQE(без двери и задней панели ) R5CQE20106S	шт	2		0000-000335		2227 АТХ			V
Панель задняя для шкафа DAE/CQE 2000x1000mm	шт	1		0000-000335		2227 АТХ			V
Пластина РТСЕ для заземления (медь +никель) (ДКС 37501)	шт	32		0000-000335		2227 АТХ			V
Пластина соединительная 80мм	шт	30		0000-000335		2227 АТХ			V
Полка фикс. 600Мм для шкафов DAE/CQE шир 1000мм ДКС R5RF1060	шт	1		0000-000335		2227 АТХ			V
Панель задняя R5CRF20100 DKC	шт	6		0000-000603		2227 АТХ			V
Боковая панель 2000*600 R5LE2062 DKC	компл	1		0000-000603		2227 АТХ			V
Гайка закладная SE-NSYCNFM8 SAREL	шт	100		0000-000595		2227 АТХ			V
Гайка закладная SE-NSYCNFM6 SAREL	шт	50		0000-000595		2227 АТХ			V
Гайка зажимная SE-AF1EA6 M6 SAREL	шт	100		0000-000595		2227 АТХ			V
Гайка зажимная SE-AF1EA4 M4 SAREL	шт	200		0000-000595		2227 АТХ			V

Рамка для надписей РПМ 30*15	шт	64		0000-000895	4	2227 АТХ			V
Ограничитель на дин-рейку	шт	136		0000-000406	4	2227 АТХ			V
Ограничитель на дин-рейку	шт	30		0000-001925	4	2227 АТХ	доп		внес
Зажим концевой на дин-рейку	шт	40		0000-000683	4	2227 АТХ	доп		внес
Наконечник кабельный НшвИ 0,8-8 белый Е7508(100шт)	уп	20		0000-001285		2227 АТХ			V
Дин-рейка OMEGA 3AF 35x15мм 200см с отверстиями	м	16		0000-001925	4	2227 АТХ			V
Дин-рейка OMEGA 3AF 35x15мм 200см	шт	22		0000-000223	4	2227 АТХ			V
Дин-рейка 60см	шт	1		0000-000223	4	2227 АТХ	доп		внес
Дин-рейка 60см оцинк	шт	1		0000-000223	4	2227 АТХ	доп		внес
Дин-рейка оцинк 30см YDN10-0030	шт	17		0000-001285		2227 АТХ	доп		внес
Полосы перфорированные	шт	28		0000-000335		2227 АТХ	доп		внес
Профиль перфорированный	шт	13		0000-000335		2227 АТХ	доп		внес
Сальник Г6-29	шт	20		0000-000335		2227 АТХ	доп		внес
Сальник MG-16 d6-10 мм ИЭК	шт	40		0000-000335		2227 АТХ	доп		внес
Крепеж резьбовой РКН-15 У2 IP54 c наруж резьбой ЗЭТА	шт	31		0000-001829	4	2227 АТХ	доп		внес
Крепеж резьбовой РКН-20 У2 IP54 c наруж резьбой ЗЭТА	шт	14		0000-001829	4	2227 АТХ	доп		внес
Сальник MG-16 d6-10mm ИЭК	шт	240		0000-001829	4	2227 АТХ	доп		внес
Сальник MG-40 d20-29mm ИЭК	шт	4		0000-001829	4	2227 АТХ	доп		внес
Сальник MG-50 d33-41 мм ИЭК	шт	38		0000-001830	4	2227 АТХ	доп		внес

Наконечник штыревой НШВИ 2,5-8(КВТ)	шт	3000		0000-001438	4	2227 АТХ	доп		внес
Скоба К145ц S=2мм оцинк	шт	10		0000-001803	4	2227 АТХ	доп		внес

Сальник-заглушка 20мм	шт	150		0000-000335		2227 АТХ	доп		внес

Болт анкерный с гайкой 8х85 HNM	шт	160		0000-000335		2227 АТХ	доп		внес
Болт анкерный с гайкой 12х180	шт	32		0000-000335		2227 АТХ	доп		внес
Болт анкерный с гайкой М6 8х40	шт	61		0000-000335		2227 АТХ	доп		внес
Болт анкерный с гайкой 8х85	шт	20		0000-000335		2227 АТХ	доп		внес
Болт анкерный с крюком HG 10x100	шт	70		0000-000335		2227 АТХ	доп		внес
Болт М10*200	шт	30		0000-000335		2227 АТХ	доп		внес
Болт М8*30 ГОСТ7805-70/7798-70	кг	4,075		0000-000335		2227 АТХ	доп		внес
Винт М5*8 для электрических соединений DKC	шт	150		0000-000335		2227 АТХ	доп		внес

Дюбель гвоздь 8*80мм Tech-Krep	шт	45		0000-000335		2227 АТХ	доп		внес
Дюбель для бандажа 8х45 черный Simple(100шт)	уп	6		0000-000335		2227 АТХ	доп		внес
Дюбель-гвоздь 6х40 потайная манжета (100шт)	уп	2		0000-000335		2227 АТХ	доп		внес

Болт М8	шт	200		0000-000595		2227 АТХ	доп		внес
Гайка М8	шт	200		0000-000595		2227 АТХ	доп		внес
Шайба М8	шт	200		0000-000595		2227 АТХ	доп		внес
Шайба М10	кг	0,06		0000-000335		2227 АТХ	доп		внес
Шайба М8 ГОСТ 11371-68	кг	0,456		0000-000335		2227 АТХ	доп		внес
Шайба гровер М8	шт	250		0000-000335		2227 АТХ	доп		внес

Изолента UIZ-13-10-K 07	шт	50		0000-000088	4	2227 АТХ			внес
Изолента UIZ-13-10-K 07(0.13x15мм)	шт	10		0000-001504		2227 АТХ			внес
Изолента N19*20 син.	шт	15		0000-001117	4	2227 АТХ			внес
Изолента UIZ-13-10-K 07(0,1х15мм)	шт	10		0000-001678	4	2227 АТХ			внес

Шайба DIN 9021 М12 увеличенная	шт	100		0000-001618	4	2227 АТХ	доп		внес

Площадка 25х25 самоклеющаяся под хомуты UHP30-25-100(100шт)	уп	2		0000-001285		2227 АТХ	доп		внес
Площадка 30х30 самоклеющаяся под хомуты UHP30-30-100(100шт)	уп	2		0000-001285		2227 АТХ	доп		внес

Гайка со стопорным буртом М8	шт	200		0000-000613	4	2227 АТХ	доп		внес
Шпилька резьбовая М6х1000	шт	8		0000-000590	4	2227 АТХ	доп		внес
Шпилька резьбовая М8х1000	шт	46		0000-001016	4	2227 АТХ	доп		V
Шпилька резьбовая М8х2000	шт	9		0000-000335		2227 АТХ	доп		внес

Шайба кузовная М8	шт	92		0000-001016	4	2227 АТХ	доп		V
Анкер забивной М8х30	шт	46		0000-001016	4	2227 АТХ	доп		V
Шуруп по бетону 7,5х152	шт	100		0000-001008		2227 АТХ	доп		внес
Шуруп 5.0х60 унив. Желт.	шт	100		0000-001835	4	2227 АТХ	доп		внес
Шайба плоская увеличенная	шт	4		0000-000740	4	2227 АТХ	доп		внес

Анкер ДКС М8*60 (СМ430850)	шт	25		0000-000223	4	2227 АТХ	доп		внес
Гайка со стопорным буртом М8	шт	100		0000-000223	4	2227 АТХ	доп		внес
Гайка М8	шт	92		0000-001016	4	2227 АТХ	доп		V
Гайка М6 с насечкой	шт	84		0000-000223	4	2227 АТХ	доп		внес
Болт со стопорным буртом М8х65	шт	50		0000-000223	4	2227 АТХ	доп		внес
Винт М6х10 нерж	шт	200		0000-000223	4	2227 АТХ	доп		внес
Болт м8х30 ГОСТ7805-70/7798-70	кг	0,77		0000-000223	4	2227 АТХ	доп		внес
Болт анкерный с гайкой М6 8*40	шт	46		0000-000223	4	2227 АТХ	доп		внес
Анкер с гайкой HNM 10*97(60шт)(Tech-krep)	шт	180		0000-000223	4	2227 АТХ	доп		внес
Болт анкерный HNM 12*99 с шестигранной гайкой оцинк	шт	50		0000-000081	4	2227 АТХ	доп		внес
Болт анкерный 12х99 HNM с шестигранной гайкой оцинк	шт	75		0000-001103	4	2227 АТХ	доп		внес
Болт анкерный HNM 12*99 с шестигранной гайкой оцинк	шт	50		0000-000613	4	2227 АТХ	доп		внес

Хомут 2,5*150мм нейл бел (уп 50шт) ИЭК	уп	4		0000-000406	4	2227 АТХ			внес
Бирка У135 круг	шт	200		0000-000504	11	2227 АТХ	доп		внес
Бирка У135 круг	шт	100		0000-000918		2227 АТХ	доп		внес
Бирка У135 круг	шт	200		0000-000406	4	2227 АТХ	доп		внес
Бирка У135 круг	шт	100		0000-001685		2227 АТХ	доп		внес
Бирка У135 круг	шт	300		0000-000335		2227 АТХ	доп		внес
Хомут Хкн 3,6 х 150 мм (100шт)	уп	20		0000-001685		2227 АТХ	доп		внес
Хомут Хкн 3,6 х 150 мм (100шт)	уп	60		0000-001117	4	2227 АТХ	доп		внес
Хомут Хкн 4,8 х 300 мм (100шт)	уп	20		0000-001117	4	2227 АТХ	доп		внес
Хомут Хкн 3,6х150мм	уп	100		0000-001618	4	2227 АТХ	доп		внес
Нагель 200	шт	12		0000-000981	4	2227 АТХ	доп		внес
Гайка DIN 934 M8	шт	20		0000-001830	4	2227 АТХ	доп		внес
Хомут 150х2,5 мм нейлон(50шт)	уп	4		0000-000075	4	2227 АТХ	доп		внес
Хомут нейлоновый 2,5х100 черн(уп 100шт) Передовик 32201	уп	1		0000-001835	4	2227 АТХ	доп		внес
Хомут 200х4,8 мм нейлон(100шт)	уп	1		0000-000751	4	2227 АТХ	доп		внес
Хомут (стяжка) 60х2,5мм нейлон	уп	12		0000-000159	4	2227 АТХ	доп		внес
Хомут 2,5*100мм	уп	2		0000-000171	4	2227 АТХ	доп		внес
Хомут 150х2,5 мм нейлон(50шт)	уп	4		0000-000171	4	2227 АТХ	доп		внес
Изолента Uiz 13-10-K07	шт	10		0000-000450		2227 АТХ			внес
Хомут 7*150 дюбель черный	уп	5		0000-000450		2227 АТХ			внес
Хомут ХП 3*150	шт	200		0000-000450		2227 АТХ			внес

Хомут дюбельный ХД 7х150(уп.50шт) ИЭК	уп	4		0000-000335		2227 АТХ	доп		внес
Хомут с уплотнителем 32мм	шт	200		0000-000335		2227 АТХ	доп		внес

Дюбель универсальный 8х49 BSK	шт	100		0000-001835	4	2227 АТХ	доп		внес

Труба стальная ВГП Ду15	м	90		0000-001515		2227 АТХ	V		V
Труба стальная ВГП Ду25	м	140		0000-001515		2227 АТХ	V
Труба 32*3,2	кг	250(80м)		0000-001995		2227 АТХ	V

Кабель КВВГнг(А)-LS 4x0,5	м	120		0000-001187		2227 АТХ
Кабель КВВГнг(А)-LS 4x0,8	м	230		0000-001245		2227 АТХ
Кабель КВВГнг(A)-LS 4x1	км	0,256		0000-000335		2227 АТХ
Кабель КВВГнг(А)-LS 4x1	км	0,15		0000-000088	4	2227 АТХ
Кабель КВВГнг(А)-LS 4x1	км	3,41		0000-001897	4	2227 АТХ
Кабель КВВГнг(А)-LS 4x1	м	130		0000-001295	4	2227 АТХ
9====4296м									V+4235v
Кабель КВВГнг(А)-LS 5x1	км	0,105		0000-000088	4	2227 АТХ			V
Кабель КВВГнг(А)-LS 7x1,0	м	50		0000-000968		2227 АТХ			15/+
Кабель КВВГнг(A)-LS 10x1	км	0,153		0000-000335		2227 АТХ			V

Кабель КВВГнг(А)-LS 27x1	м	50		0000-000088	4	2227 АТХ			V
Кабель КВВГнг(А)-LS 27x1	м	30		0000-001520	4	2227 АТХ	V	qqqqqq	внес

Кабель КВВГнг(A)-LS 19x1,5	км	0,195		0000-000335		2227 АТХ	доп		внес
Кабель КВВГнг(А)-LS 27x1,5	м	20		0000-000088	4	2227 АТХ			V

Кабель КВВГнг(А)-LS 37x1,5	м	100		0000-001295	4	2227 АТХ	доп		внес
Кабель КВВГнг(А)-LS 37x1,5	м	540		0000-001520	4	2227 АТХ			V 510

Кабель КВБбШвнг(А)-LS 4х1	м	210		0000-001245		2227 АТХ
9====336м								qqqqqqqqqqq	4180
Кабель КВБбШвнг(А)- FRLS 4х1	м	4343		0000-001897	4	2227 АТХ		Изменил тип	внес
Кабель КВБбШвнг(А)-LS 5x1	м	25		0000-000088	4	2227 АТХ			V
Кабель КВБбШвнг(А)-LS 7х1	м	210		0000-001067	4	2227 АТХ			V
Кабель КВБбШвнг LS 7х1,5	м	210		0000-001887	4	2227 АТХ	доп		V
Кабель КВБбШвнг LS 14х1,0	м	100		0000-001887	4	2227 АТХ		40	внес
Кабель КВБбШвнг(А)-LS 14x1,5	км	0,15		0000-000064	4	2227 АТХ	доп		внес

Кабель КВБбШвнг LS 19х1,0	м	195		0000-001887	4	2227 АТХ	доп		внес
Кабель КВВГ-LS 3x2,5	км	0,24		0000-000335		2227 АТХ

Кабель ПУГВ 1х6,0	км	0,12		0000-000335		2227 АТХ			внес
Кабель ПУГВ 2,5 ж/з	км	0,3		0000-000335		2227 АТХ	доп		внес
Провод ПуГВ 1х2,5 белый	км	0,085		0000-001438	4	2227 АТХ			V
Провод ПуГВнг 1х2,5 белый	км	0,045		0000-001253	4	2227 АТХ	доп		внес
Провод НВ 0,35 5 600	км	2		0000-001253	4	2227 АТХ	доп		внес
Провод ПуГВ 1х1,5	м	1236		0000-000595		2227 АТХ		qqqqqqqqqqq	V
Провод ПуГВнг 1х2,5 ж-з	км	0,1		0000-001253	4	2227 АТХ		qqqqqqqqqqq	V
Провод НВ 0,35 5 600	км	2		0000-001239	4	2227 АТХ			V

Металлорукав МРПИ НГ 32 в ПВХ-изоляции серый (20м) ЗЭТА	м	60		0000-001573	4	2227 АТХ	доп		внес
Металлорукав МРПИ НГ 25 в ПВХ-изоляции серый (50м) ЗЭТА	м	200		0000-001573	4	2227 АТХ	доп		внес
Металлорукав МРПИ НГ 25 в ПВХ-изоляции серый (50м) ЗЭТА	м	200		0000-001573	4	2227 АТХ	доп		внес
Металлорукав РЗ-ЦХ d 12	м	20		0000-001117	4	2227 АТХ	доп
Металлорукав РЗ-ЦХ d 15	шт	235		0000-001830	4	2227 АТХ			V
Металлорукав РЗ-ЦХ d 32	м	50		0000-001946	4	2227 АТХ	доп		внес
Металлорукав РЗ-ЦХ-Пнг 38	м	30		0000-001946	4	2227 АТХ	доп		внес

Трубка РА12 TRN 12/10; D1=12 D2=10	м	15		0000-000941	4	2227 АТХ			V
Трубка РА12 TRN 10/8; D1=10 D2=8	м	10		0000-000941	4	2227 АТХ			V
Трубка РА12 РИЛСАН TRN 8/5-B; D1=8 D2=5	м	55		0000-000941	4	2227 АТХ			V

Кабель ТПО 12тр 8х1,6	км	0,56		0000-001438	4	2227 АТХ			V
Кабель ТПО 7тр 8х1,6	км	0,24		0000-001438	4	2227 АТХ			V
Трубка полиуретановая TPU 8/5-B	м	900		0000-000941	4	2227 АТХ			V
Трубка полиуретановая ТРU 8/5-B	м	400		0000-000766	4	2227 АТХ			V
Трубка полиуретановая TPU 8/5-B	м	235		0000-000922	4	2227 АТХ			V

Трубка термоусаживаемая ТТУ20/10	шт	2		0000-000447	4	2227 АТХ	доп		внес
Трубка термоусаживаемая ТТУ10/5	шт	9		0000-000447	4	2227 АТХ	доп		внес
Трубка ТУТ 25/12,5 черная ИЭК	шт	20		0000-001829	4	2227 АТХ	доп		внес
Трубка ТВ-40 ПВХ д3мм кембрик Rexant 49-5003	м	400		0000-001215	4	2227 АТХ	доп		внес
Трубка ТВ-40 ПВХ д4мм кембрик Rexant 49-5004	м	200		0000-001215	4	2227 АТХ	доп		внес
Трубка ТВ-40 ПВХ д6мм кембрик Rexant 49-5006	м	150		0000-001215	4	2227 АТХ	доп		внес
Трос DIN3055 М4	м	95		0000-000362	12	2227 АТХ	доп		V

Манометр избыточного давления МП4-УУХЛ1—10 кгс/см2	шт	6		0000-000102	5	2227 ВК

Рэле перепада давления диапазон 100-1500Па	шт	4		0000-000100	7	2227 ОВ
Датчик температуры канальный Pt1000(2-x пров)	шт	1		0000-000830	7	2227 ОВ
Рэле перепада давления диапазон 100-1500Па	шт	8		0000-001615	7	2227 ОВ
Рэле перепада давления диапазон 50-500Па	шт	5		0000-001615	7	2227 ОВ
Рэле перепада давления диапазон 50-500Па	шт	1		0000-000335		2227 ОВ
Датчик температуры канальный Pt1000(2-x пров)	шт	1		0000-000335	7
Датчик температуры канальный Pt1000(2-x пров)	шт	4		0000-001615	7	2227 ОВ
Датчик температуры канальный Pt1000(2-x пров)	шт	1		0000-001615		2227 ОВ
Настенный датчик температуры воздуха Pt1000; IP54; -50...125C(2-xпров)	шт	3		0000-001615	7	2227 ОВ
Капиллярный термостат с комплектом монтажных изделий (4м)	шт	1		0000-001052	7	2227 ОВ
Накладной датчик температуры с крепежным хомутом Pt1000(2-x пров)	шт	2		0000-001052	7	2227 ОВ
Капиллярный термостат с комплектом монтажных изделий (6м)	шт	1		0000-001052	7	2227 ОВ
Капиллярный термостат с комплектом монтажных изделий (6м)	шт	2		0000-000830	7	2227 ОВ
Электропривод LV24A-SZ-TPC	шт	1		0000-000489		2227 ОВ
Электропривод HR24-SR	шт	1		0000-000102	7	2227 ОВ

Муфта стальная 15мм	шт	14		0000-001683	7	2227 ОВ	доп
Отборное устройство давления 160-100-ст20-МУ	шт	4		0000-001685	7	2227 ОВ	доп
Отборное устройство давления угловое 15лс54бкМ DN15 PN160	шт	2		0000-001803	4	2227 ОВ	доп
Отборное устройство давления прямое 15лс54бкМ DN15 PN160	шт	1		0000-001596	4	2227 ОВ	доп
Отборное устройство давления 160-100-ст20-МП	шт	6		0000-001685	7	2227 ОВ	доп
Термоманометр 100мм ТИП -ТМТБ-41Р.2(0-150С)(0-1,6МРа)G1/2 2.5	шт	1		0000-001685	7	2227 ОВ	V		внес
Термоманометр ТМТБ-31Р.1(0-120С)(0-1,6МРа)G1/2 2.5	шт	2		0000-001685	7	2227 ОВ	V		внес
Термоманометр ТМТБ-31Р.1(0-150С)(0-1,6МРа)G1/2 2.5	шт	2		0000-001685		2227 ОВ	V		внес
Мановакуумметр ТМВ-51 ОР.00(-0,1-1,5МПа)G1/2. 1,5	шт	1		0000-001678	7	2227 ОВ			внес
Кран трехходовой G1/2-G1/2 с фторопл. прокладкой и натяжной гайкой, латунь, Рраб-2,5 Мпа, Рмах-6,0 Мпа	шт	1		0000-001678	7	2227 ОВ			внес
Термоманометр 100мм ТИП -ТМТБ-41Р.2(0-150С)(0-1,6МРа)G1/2 2.5	шт	4		0000-001873	7	2227 ОВ	V		внес
Кран трехходовой G1/2-G1/2 c фторопл прокладкой и натяжной гайкой латунь Рраб=2,5МПа Рмах-6МПа	шт	15		0000-001803	7	2227 ОВ	V		внес
Мановакуумметр ТМВ-51ОР.00(-0,1-1,5МРа)G1/2 1,5	шт	15		0000-001803	7	2227 ОВ	V		внес
Муфта стальная 15мм	шт	4		0000-001818	7	2227 ОВ
Насос ТОР-S 40/10DM PN6/10	шт	2		0000-000830	7	2227 ОВ
Насос ТОР-RL 30/6.5	шт	1		0000-001052	7	2227 ОВ
Насос ТОР-RL 30/4.0	шт	2		0000-001615	7	2227 ОВ
Насос ТОР-S 30/10 DM PN10	шт	2		0000-001615	7	2227 ОВ

Шкаф ШСАУ 1613878-ОПР	шт	1		0000-000335	7	2227 ОВ
Шкаф ШСАУ 1613879-1-ОПР	шт	1		0000-000335	7	2227 ОВ	п3п3р
Шкаф ШСАУ 1613879-ОПР	шт	1		0000-000335	7	2227 ОВ	п2п2р
Шкаф ШСАУ 1613880-ОПР	шт	1		0000-000335	7	2227 ОВ	п4п4р
Шкаф ШСАУ 1613878-ОПР	шт	1		0000-000335	7	2227 ОВ	п1п1р
Шкаф ШСАУ 1613881-ОПР	шт	1		0000-000335	7	2227 ОВ	п5п5р
Шкаф ШСАУ 1613882-ОПР	шт	1		0000-000335	7	2227 ОВ	п6п6р

Бирка У135 треуг	шт	300		0000-001823	11	2227 ЭМ	доп		внес

Перегородка разделительная 100мм	шт	20		0000-000335		2227 ЭМ	доп		внес

Анкер с гайкой HNM 10*97	шт	180		0000-000375	11	2227 ЭМ	V
Болт анкерный HNM 12*99 с шестигранной гайкой оцинк	шт	175		0000-000375	11	2227 ЭМ	V
Болт анкерный HNM 12*99 с шестигранной гайкой оцинк	шт	100		0000-000575	11	2227 ЭМ	V
Болт анкерный 12х99 HNM с шестигранной гайкой оцинк	шт	25		0000-000908		2227 ЭМ	V
Болт анкерный 12х99 HNM с шестигранной гайкой оцинк	шт	40		0000-001494		2227 ЭМ	V
Болт анкерный 12х99 HNM с шестигранной гайкой оцинкованный	шт	25		0000-000102	11	2227 ЭМ	V
Болт анкерный 12х99 HNM с шестигранной гайкой оцинкованный	шт	25		0000-001678	11	2227 ЭМ	V
Болт анкерный с гайкой М10 12х129	шт	3		0000-001494		2227 ЭМ	V
болт анкерный с гайкой М10*95	шт	420		0000-000556	11	2227 ЭМ	V
Болт анкерный с гайкой М10х100	шт	3		0000-001494		2227 ЭМ	V
Болт анкерный с гайкой М12*180	шт	1		0000-001494		2227 ЭМ	V
Болт анкерный с гайкой М6 8х120	шт	90		0000-001494		2227 ЭМ	V
Болт анкерный с гайкой М8 10х100 оцинк	шт	1		0000-001494		2227 ЭМ	V
Болт анкерный с гайкой М8 10х125	шт	50		0000-001494		2227 ЭМ	V
Болт анкерный с гайкой М8*85	шт	20		0000-001031	11	2227 ЭМ	V
466 +1150+426		1158					V

Болт анкерный с крюком HG 10*100	шт	4		0000-000333	11	2227 ЭМ	доп		внес
Болт 6х20 DIN 933	шт	400		0000-001573	11	2227 ЭМ	доп		внес
Болт М8	шт	150		0000-001082	11	2227 ЭМ	доп		внес
Болт с шестигранной головкой DIN 933 8x35 оцинк	шт	350		0000-001128		2227 ЭМ	доп		внес
250+500
Вилка взрывозащищенная ВГМ-16-250-2	шт	2		0000-001798	11	2227 ЭМ	V		внес
Выключатель авт. ВА47-60 32А С 6кА	шт	1		0000-001922	11	2227 ЭМ	доп		внес
Выключатель автом. Электрон ЭО6ВУ3 400А ЭП-220В НВ-220В 50ц. МРТ-5	шт	4		0000-001212		2227 ЭМ	V		внес
Гайка + болт М10	шт	76		0000-000452	11	2227 ЭМ	V
Гайка DIN 934 M6	шт	500		0000-001573	11	2227 ЭМ	доп		внес
Гайка M10	кг	0,307		0000-000335		2227 ЭМ	доп		внес
Гайка M8 ГОСТ 5915-70(кл.пр 6)	кг	1,387		0000-000335		2227 ЭМ	доп		внес
Гайка М12	шт	6		0000-000393	11	2227 ЭМ	доп		внес
Гайка М8	шт	200		0000-001829	11	2227 ЭМ	доп		внес
Гайка со стопорным буртом М8	шт	120		0000-000528	11	2227 ЭМ	доп		внес
Гильза медная ГМ 120-17	шт	24		0000-001614	11	2227 ЭМ	доп		внес
Гильза медная ГМ 150-19	шт	48		0000-001573	11	2227 ЭМ	доп		внес
Гильза медная ГМ2,5-2,6	шт	200		0000-001285		2227 ЭМ	доп		внес
Гильза медная ГМ25-8	шт	60		0000-001285		2227 ЭМ	доп		внес
Гильза медная ГМ35-9	шт	60		0000-001285		2227 ЭМ	доп		внес
Гильза медная ГМ50-11	шт	7		0000-001623		2227 ЭМ	доп		внес
Гильза медная ГМ6-4	шт	60		0000-001285		2227 ЭМ	доп		внес
Гильза соединительная со срывными болтами d185мм	шт	3		0000-001401		2227 ЭМ	доп		внес
Грунт ГФ-020 серый(25)	кг	5		0000-000335		2227 ЭМ	доп		внес
Грунтовка ГФ-021 серая 2,5кг Текс	шт	3		0000-000335		2227 ЭМ	доп		внес
Грунтовка ГФ-021 серый 20кг	шт	1		0000-000375	11	2227 ЭМ	доп		внес
Держатель горизонтальный 250мм VH200	шт	25		0000-000556	11	2227 ЭМ	V
Держатель горизонтальный 250мм VH200	шт	10		0000-000592		2227 ЭМ	V
Держатель шин заземления гальванопокрытие	шт	742		0000-000335		2227 ЭМ	V
Держатель шин заземления гальванопокрытие	шт	250		0000-001401		2227 ЭМ	V
Держатель шин заземления к-188 У2 ЗЭТА	шт	250		0000-000335		2227 ЭМ	V
Дюбель гвоздь ф6*60мм	шт	700		0000-000335		2227 ЭМ	доп		внес
Дюбель-гвоздь 6*60 п/п(100шт)	уп	1		0000-000398	11	2227 ЭМ	V
Дюбель-гвоздь 6*60 п/п(100шт)	уп	5		0000-000517	11	2227 ЭМ	V
Дюбель-гвоздь 6х60 полипропилен (100шт)	уп	5		0000-000335		2227 ЭМ	V
Дюбель-гвоздь PN-UK 6x40	уп	1		0000-001418		2227 ЭМ	V
Зажим наборный ЗНИ-4кв мм (JXB25A) сер. ИЭК YZN10-004-K03	шт	60		0000-000795	11	2227 ЭМ	доп		внес
Изолента UIZ-13-10-K 07	шт	10		0000-001080	11	2227 ЭМ			внес
Изолента UIZ-13-10-K 07(0.13x15мм)	шт	10		0000-000382		2227 ЭМ			внес

Кабель KВБШвнг(А)-LS 4х1,5	м	3300		0000-000600		2227 ЭМ	V
Кабель KВБШвнг(А)-LS 4х1,5	м	555		0000-001426		2227 ЭМ	V
Кабель КВБнг(А)-LS 4x1,5	м	210		0000-001520	4	2227 ЭМ
Кабель КВБШвнг(А)-LS 4х1,5	м	139		0000-001537	4	2227 ЭМ
Кабель КВБШвнг(А)-LS 4x1,5	м	515		0000-001520	4	2227 ЭМ		Тип другой в проекте
		4719		Из 5000

Кабель ВббШвнг(А)-LS 3x4	км	0,067		0000-000464	11	2227 ЭМ	V
Кабель ВБШВнг(А)-LS 3x4	м	200		0000-000455	11	2227 ЭМ
Кабель ВБШвнг(А)-LS 3х4	км	0,15		0000-000600		2227 ЭМ
		E=417						qqqqqqqqqqq	внес
Кабель ВббШвнг(А)-LS 4x2,5	км	0,319		0000-000464	11	2227 ЭМ	V
Кабель ВБШвнг(А)-LS 4*2,5	км	0,525		0000-001008		2227 ЭМ	V
Кабель ВБШвнг(А)-LS 4х2,5	км	0,35		0000-000600		2227 ЭМ
Кабель ВБШВнг(А)-LS 4x2,5	км	0,345		0000-001520	11	858/1 ЭМ		765
Кабель ВБШвнг-LS 4x2,5 — 0,66кВ	км	1		0000-001573	11	2227 ЭМ
	e=	2,539						qqqqqqqqqqq	внес
Кабель ВббШвнг(А)-LS 4x4	км	0,06		0000-000464	11	2227 ЭМ	V

Кабель ВббШвнг(А)-LS 4x4	км	0,16		0000-000335		2227 ЭМ	V
Кабель ВБШвнг(А)-LS 4х4	км	0,505		0000-000600		2227 ЭМ
	e=	0,725						qqqqqqqqqqq	внес
Кабель ВббШвнг(А)-LS 4x6	км	0,098		0000-000464	11	2227 ЭМ
Кабель ВббШвнг(А)-LS 4x6	км	0,062		0000-000508	11	2227 ЭМ
Кабель ВббШвнг(А)-LS 4x6	км	0,135		0000-000508	11	2227 ЭМ
Кабель ВБШвнг(А)-LS 4х6	км	0,163		0000-000600		2227 ЭМ
Кабель ВБШвнг(А)-LS 4х6	км	0,1		0000-000600		2227 ЭМ
Кабель ВБШвнг(А)-LS 4х6	км	0,13		0000-000600		2227 ЭМ
Кабель ВБШвнг(А)-LS 4х6	км	0,217		0000-000600		2227 ЭМ
	e=	0,905						qqqqqqqqqqq	внес

Кабель ВБШВнг 4х10	м	160		0000-001573	11	2227 ЭМ			внес

Кабель ВБШвнг(А)-LS 4х25	км	0,545		0000-000600		2227 ЭМ	V
Кабель ВБШвнг(А)-LS 4х35	м	300		0000-000600		2227 ЭМ	V
Кабель ВБШВнг(А)-LS 4x35	м	27		0000-000455	11	2227 ЭМ	V
Кабель ВБШвнг(А)-LS 4х120	шт	0,332		0000-000370	11	2227 ЭМ
Кабель ВБШвнг(А)-LS 4х120	км	0,36		0000-000600		2227 ЭМ
		0,692						qqqqqqqqqqq	внес

Кабель ВВГнг(А)-LS 2x1,5	км	0,04		0000-000088	11	2227 ЭМ	V
Кабель ВВГнг(A)-LS 2x1,5	км	0,2		0000-000335		2227 ЭМ	V
Кабель ВВГнг(А)-LS 3х1,5	км	0,11		0000-000393	11	2227 ЭМ	V
Кабель ВВГнг(A)-LS 3x2,5	м	355		0000-000335		2227 ЭМ		qqqqqqqqqqq

Кабель КВВГнг(A)-LS 4x1,5	км	0,81		0000-000335		2227 ЭМ		qqqqqqqqqqq

Кабель КВВГнг(А)-LS 7x1,5	км	0,315		0000-000968		2227 ЭМ

Кабель ВВГнг(A)-LS 4x2,5	км	0,145		0000-000335		2227 ЭМ
Кабель ВВГнг(A)-LS 4x2,5	км	0,9		0000-000335		2227 ЭМ
Кабель ВВГнг(А)-LS 4х2,5	км	0,11		0000-000600		2227 ЭМ
Кабель ВВГнг(А)-LS 4*2,5	км	0,315		0000-000903		2227 ЭМ
Кабель ВВГнг(А)-LS 4x2,5	км	0,23		0000-001520	11	2227 ЭМ
Кабель ВВГнг(А)-LS 4x2,5(N) — 0,66(200м)	км	2		0000-001573	11	2227 ЭМ
		3,7		Из 1400				qqqqqqqqqqq	внес

Кабель ВббШвнг(А)-LS 4x120	км	0,094		0000-000335		2227 ЭМ

Кабель ВВГнг-LS 5x16	м	55		0000-000335		2227 ЭМ
Кабель ВВГнг(А)-LS 5x16(мк)	м	85		0000-000981	11	2227 ЭМ		140	внес
Кабель ВВГнг(А)-LS 5x6 (N, PE)-0,66	м	10		0000-001573	11	2227 ЭМ	доп

Кабель КВВГЭнг-LS 7x1,5	м	1000		0000-001573	11	2227 ЭМ	доп		внес
Кабель КГН 4х2,5	шт	40		0000-001479	11	2227 ЭМ		qqqqqqqqqqq	внес

Кабель ППГнг(А)-FRHF 3x2,5	км	0,06		0000-001472	11	2227 ЭМ	V	qqqqqqqqqqq	внес
Кабель ППГнг(А)-FRHF 3x6	м	0,015		0000-001903	11	2227 ЭМ	V

Комплект соединительный М6х10 КС	шт	200		0000-000958	11	2227 ЭМ	V
Комплект соединительный М6х10 КС	шт	200		0000-001164	11	2227 ЭМ	V
Комплект соединительный М6х10 КС	шт	200		0000-001209	11	2227 ЭМ	V
Комплект соединительный М6х10 КС	шт	400		0000-001080	11	2227 ЭМ	V
Комплект соединительный М6х10 КС	шт	200		0000-000289	11	2227 ЭМ	V
Комплект соединительный М6х10 КС	шт	200		0000-000908		2227 ЭМ	V
Комплект соединительный М6х10 КС	шт	200		0000-001195		2227 ЭМ	V
Комплект соединительный М6х10 КС	шт	100		0000-001110	4	2227 ЭМ	V
Комплект соединительный М6х10 КС	шт	200		0000-001218		2227 ЭМ	V
Комплект соединительный М6х10 КС	шт	600		0000-000630	11	2227 ЭМ	V
Комплект соединительный М6х10 КС	шт	100		0000-001110	4	2227 ЭМ	V
Комплект соединительный М6х10 КС	шт	200		0000-000603		2227 ЭМ	V
Комплект соединительный М6х10 КС	шт	200		0000-000223	4	2227 ЭМ	V
Комплект соединительный М6х10 КС	шт	200		0000-001008		2227 ЭМ	V
Комплект соединительный М6х10 КС	шт	600		0000-000228	12	2227 ЭМ	V
Комплект соединительный М6х10 КС	шт	2400		0000-000335		2227 ЭМ	V
		6200
	Й=6260						V

Краска ПФ-115 гл. черная 2кг универ	шт	7		0000-000335		2227 ЭМ	доп
Краска-спрей ODIS серебрянный 450мл	шт	1		0000-000646	11	2227 ЭМ	доп

Кронштейн настен. Для профиля осн. 150 ИЭК ККУ-230 с шайбой (оц)	шт	8		0000-000981	11	2227 ЭМ	доп

Кронштейн настенный основание 150мм	шт	128		0000-000335		2227 ЭМ	V
Кронштейн настенный основание 200мм	шт	80		0000-000375	11	2227 ЭМ	V
Кронштейн настенный основание 200мм	шт	80		0000-000508	11	2227 ЭМ	V
Кронштейн настенный основание 200мм	шт	40		0000-000228	11	2227 ЭМ	V
Кронштейн настенный основание 200мм	шт	32		0000-000228	11	2227 ЭМ	V
Кронштейн настенный основание 200мм	шт	167		0000-000335		2227 ЭМ	V
Кронштейн настенный основание 200мм	шт	210		0000-000556	11	2227 ЭМ	V
Кронштейн настенный основание 200мм	шт	60		0000-001218		2227 ЭМ	V
Кронштейн настенный основание 200мм	шт	4		0000-000908		2227 ЭМ	V	E=713
Кронштейн настенный основание 200мм	шт	40		0000-000528	11	2227 ЭМ	V
Кронштейн настенный основание 300мм	шт	9		0000-000335		2227 ЭМ	доп
Кронштейн настенный основание 300мм	шт	251		0000-000556	11	2227 ЭМ	доп

Круг 12	кг	105		0000-000335		2227 ЭМ	V
Круг 18 /2,07/СТ3 дл 6,05м	кг	262,993		0000-000335		2227 ЭМ	V

Крышка лотка осн. 200Мм	м	210		0000-000556	11	2227 ЭМ	V
Лоток перфорированный 100х200х3000	м	210		0000-000556	11	2227 ЭМ	V
Лоток перфорированный 100х200х3000	м	593		0000-000335		2227 ЭМ	V
Лоток перфорированный 150х100х3000	м	5		0000-000864		2227 ЭМ
Лоток перфорированный 150х100х3000	м	246		0000-000335		2227 ЭМ	162		внес

Муфта кабельная концевая 1КВТп-4ж(70-120)(Нева-Транс)	шт	8		0000-000464	11	2227 ЭМ	V
Муфта кабельная концевая 1КВТп-4ж(70-120) (Нева-Транс)	шт	24		0000-001504		2227 ЭМ	V
Муфта кабельная концевая 1КВТп-3жилы (70-120) (Нева-Транс)	шт	4		0000-001380		2227 ЭМ	V
Муфта кабельная концевая 1КВТп-4ж(70-120)(Нева-Транс)	шт	8		0000-001537	11	2227 ЭМ	V

Муфта 3КВТп 10(25/50) с наконечниками ЗЭТА 00022085	шт	2		0000-001504		2227 ЭМ			внес
Муфта концевая 1КВТп-3жилы (35-50) (Нева-Транс)	шт	1		0000-001504		2227 ЭМ	доп		внес
Муфта концевая 1КВТп 3 жилы(35-50)(Нева Транс)	шт	8		0000-001654		2227 ЭМ	V
Муфта кабельная соединительная 1СТп(тк)-4к(35.50) (Нева Транс)	шт	2		0000-001504		2227 ЭМ	доп		внес
Наконечник кабельный НКИ 2-5 синий(100шт)	уп	1		0000-000621	11	2227 ЭМ	доп		внес
Наконечник кабельный НКИ 2-6(100шт)	уп	10		0000-001949	11	2227 ЭМ	доп		внес
Наконечник кабельный НКИ 2-6(100шт)	уп	10		0000-000621	11	2227 ЭМ	доп		внес
Наконечник кабельный НКИ 5.5-8 кольцо 4-6мм желтый(100шт)	уп	15		0000-001949	11	2227 ЭМ	доп		внес
Наконечник кабельный НКИ 5.5-8 кольцо 4-6мм желтый(100шт)	уп	5		0000-000621	11	2227 ЭМ	доп		внес
Наконечник кабельный НКИ 5.5-8 кольцо 4-6мм желтый(100шт)	уп	10		0000-000289	11	2227 ЭМ	доп		внес
Наконечник кабельный НКИ 5.5-8 кольцо 4-6мм желтый(100шт)	уп	4		0000-000335		2227 ЭМ	доп		внес
Наконечник кабельный ТМЛ6-6-4 луж JG-6 медь	шт	100		0000-001635		2227 ЭМ	доп		внес
Наконечник КВТ 6-6-4	шт	2		0000-000314	11	2227 ЭМ	доп		внес
Наконечник медный DT35	шт	20		0000-000613	11	2227 ЭМ	V
Наконечник медный DTL-16	шт	20		0000-001623		2227 ЭМ	V
Наконечник медный DTL-35	шт	3		0000-001623		2227 ЭМ	V
Наконечник медный ТМ 10-8-5 3 DT-10	шт	30		0000-000335		2227 ЭМ	V
Наконечник медный ТМ 10-8-5 3 DT-10	шт	3		0000-001623		2227 ЭМ	V
Наконечник медный ТМ 10-8-5 3 DT10	шт	10		0000-001520	11	2227 ЭМ	V
Наконечник медный ТМ 10-8-5 3 DT10	шт	20		0000-000613	11	2227 ЭМ	V
Наконечник медный ТМ 120-14,5-15,5 DT-120	шт	16		0000-000335		2227 ЭМ	V
Наконечник медный ТМ 120-14,5-15,5 DT120	шт	16		0000-000393	11	2227 ЭМ	V
Наконечник медный ТМ 120-14,5-15,5 DT120	шт	79		0000-001537	11	2227 ЭМ	V
Наконечник медный ТМ 120-14,5-15,5 DT120	шт	35		0000-000464	11	2227 ЭМ	V
Наконечник медный ТМ 120-14,5-15,5 DT120	шт	50		0000-001380		2227 ЭМ	V
Наконечник медный ТМ 16-8-6	шт	16		0000-001942	11	2227 ЭМ	V
Наконечник медный ТМ 16-8,5-6,5 DТ16	шт	28		0000-000314	11	2227 ЭМ	V
Наконечник медный ИЭК DT-16	шт	8		0000-000443		2227 ЭМ	V
Наконечник медный ТМ 25-8-7	шт	31		0000-001942	11	2227 ЭМ	V
Наконечник медный ТМ 25-8-7 DT-25	шт	30		0000-000335		2227 ЭМ	V
Наконечник медный ТМ 25-8-7 DT25	шт	20		0000-001520	11	2227 ЭМ	V
Наконечник медный ИЭК DT-25	шт	4		0000-000443		2227 ЭМ	V
Наконечник медный ТМ 35-10,5-8,5 DT35	шт	20		0000-001942	11	2227 ЭМ	V
Наконечник медный ТМ 50-10-11	шт	8		0000-001520	11	2227 ЭМ	доп		внес

Пластина соединительная 100мм	шт	140		0000-000556	11	2227 ЭМ	V
Поворот на 90гр вертикальный внешний100х150	шт	10		0000-000335		2227 ЭМ	V
Поворот на 90гр вертикальный внутренний 100х150	шт	4		0000-000335		2227 ЭМ	V
Поворот на 90гр 100х150мм	шт	31		0000-000335		2227 ЭМ	V
Поворот на 90гр верт. Внутр 100Х150	шт	2		0000-001956	11	2227 ЭМ	V
Поворот 90гр 100х200	шт	20		0000-000556	11	2227 ЭМ	V
Поворот на 90гр 100х200	шт	20		0000-000335		2227 ЭМ	доп		внес

Поворот 90гр верт внутр 100х200	шт	20		0000-000556	11	2227 ЭМ	доп		внес
Поворот на 90гр вертикальный внутренний 100х200	шт	27		0000-000335		2227 ЭМ	V

Поворот на 90гр верт. Внутр. 100Х200	шт	2		0000-001864	11	2227 ЭМ	V
Поворот на 90гр верт. Внешн. 100Х200	шт	27		0000-001864	11	2227 ЭМ	V

Поворот на 90гр вертикальный внешний100х200	шт	6		0000-000335		2227 ЭМ	V

Поворот на 90гр. Вертикальный внешний 100х200	шт	3		0000-001426		2227 ЭМ	V

Кнопка КУ-92 ExdllBT5 10A	шт	14		0000-001829	11	2227 ЭМ	V
Пост кнопочный КУ-92 РВ	шт	38		0000-000933	11	2227 ЭМ	V
Пост кнопочный КУ-92 РВ	шт	2		0000-000766	11	2227 ЭМ	V
Пост кнопочный ПКЕ 222/2	шт	3		0000-000335	11	2227 ЭМ	V
Провод ПуВ 16 белый	м	50		0000-001654	11	2227 ЭМ	V

Провод ПуГВ 1х6	м	300		0000-000766	11	2227 ЭМ	доп		внес
Проводник заземляющий П-1000 S=6мм ЗЭТА	шт	150		0000-001803	11	2227 ЭМ	V
Проводник заземляющий П-1000 S=6мм ЗЭТА	шт	50		0000-001677	11	2227 ЭМ	V
Профиль перф L-обр 2500-2,5 ИЭК	шт	60		0000-001829	11	2227 ЭМ	доп		внес
Профиль перф П-обр 2500-2,5 ИЭК	шт	30		0000-001829	11	2227 ЭМ	доп		внес
Разветвитель Т-обр 100х200	шт	30		0000-000556	11	2227 ЭМ	V
Растворитель № 646 5л	шт	1		0000-000646	11	2227 ЭМ	доп
Розетка взрывозащищенная РГМ-16-250-2	шт	2		0000-001798	11	2227 ЭМ			внес

Скоба К145ц оцинк	шт	50		0000-001823	11	2227 ЭМ	V
Скоба металлическая К143 двухлапковая гальванопокрытие	шт	40		0000-000830		2227 ЭМ	V
Скоба металлическая К143 двухлапковая гальванопокрытие	шт	20		0000-000971		2227 ЭМ	V
Скоба металлическая К143 двухлапковая гальванопокрытие	шт	181		0000-000229	12	2227 ЭМ	V
Скоба металлическая К143 двухлапковая гальванопокрытие	шт	39		0000-001989	11	2227 ЭМ	V

Талреп крюк-кольцо М10	шт	5		0000-001623		2227 ЭМ	доп		внес

Труба 32*3,2	кг	65		0000-001995		2227 ЭМ	доп
Труба 25*3,2	кг	484		0000-001995		2227 ЭМ	доп

Труба 40*3,5	кг	392		0000-001995		2227 ЭМ	доп
Труба 50*3,5	кг	205		0000-001995		2227 ЭМ	доп
Труба стальная ВГП Ду25	м	402		0000-001650	11	2227 ЭМ	V
Труба стальная ВГП Ду32	м	19		0000-001650	11	2227 ЭМ	V
Труба стальная ВГП Ду40	м	114		0000-001650		2227 ЭМ	V
Труба стальная ВГП Ду50	м	38		0000-001650		2227 ЭМ	V

Трубка ТУТ К 4:1 клеевая термоусад. 20,0/5,0 мм цвет черный(1м)	шт	100		0000-001236		2227 ЭМ	доп		внес
Трубка ТУТ К 4:1 клеевая термоусад. 40,0/10,0 мм цвет черный(1м)	шт	75		0000-001236		2227 ЭМ	доп		внес
Уайт спирит «Одуванчик» 5л	шт	1		0000-000646	11	2227 ЭМ	доп		внес
Уайт спирт «Одуванчик» 5л	шт	1		0000-001681	11	2227 ЭМ	доп		внес
Уголок перфорированный	шт	13		0000-000335		2227 ЭМ	доп		внес

Хомут 100х2,5 мм нейлон(100шт)	уп	2		0000-000335		2227 ЭМ	доп		внес
хомут 150х3,6 мм нейлон(100шт)	уп	1		0000-000335		2227 ЭМ	доп		внес
хомут 150х3,6 мм нейлон(100шт)	уп	90		0000-000556	11	2227 ЭМ	доп		внес
Хомут 200х4,8 мм нейлон(100шт)	уп	2		0000-000335		2227 ЭМ	доп		внес
Хомут 3,6*150 мм нейлон(100шт)	уп	2		0000-000335		2227 ЭМ	доп		внес
Хомут 3,6*150 нейлон 1/100(шт)	уп	2		0000-001057	7	2227 ЭМ	доп		внес
Хомут 3,6*200 мм нейлон(100шт) морозостойкий ИЭК	уп	1		0000-000335		2227 ЭМ	доп		внес
Хомут 3,6*200 мм нейлон(100шт) морозостойкий ИЭК черные	уп	2		0000-000335		2227 ЭМ	доп		внес
Хомут 3,6х150 71 040 NCT-036-150-100/WH нейл. Белый (уп. 100шт) Navigator	уп	1		0000-001057	7	2227 ЭМ	доп		внес
Хомут 7х150мм дюбельный черный(50шт)	уп	5		0000-001678	11	2227 ЭМ	доп
Хомут дюбельный ХД 7х150(уп.50шт)	уп	7		0000-001654	11	2227 ЭМ	V
Хомут дюбельный ХД 7х150(уп.50шт)	уп	2		0000-001835	11	2227 ЭМ	V
Хомут с площадкой ХП1 3х150(100шт)	уп	30		0000-000556	11	2227 ЭМ	V
Хомут Хкн 3,6 х 150 мм (100шт)	уп	6		0000-001057	7	2227 ЭМ	доп		внес
Хомут Хкн 3,6х200мм	уп	4		0000-000504	11	2227 ЭМ	доп		внес
Шайба М8 ГОСТ 11371-68	кг	2,594		0000-001618	11	2227 ЭМ	доп		внес
Шайба плоская увеличенная DIN9021 М12	шт	6		0000-000393	11	2227 ЭМ	доп		внес
Шкаф ЩСУ-1(щит станций управления)	шт	1		0000-000335		2227 ЭМ	V
Шкаф ЩСУ-2(щит станций управления)	шт	1		0000-000335		2227 ЭМ	V
Шкаф ЩСУ-4(щит станций управления)	шт	1		0000-000335		2227 ЭМ	V
Шпилька резьбовая М8х1000	шт	60		0000-001829	11	2227 ЭМ	доп		внес
Шуруп по бетону М7,5*202мм	шт	30		0000-001024	11	2227 ЭМ	доп		внес
Эмаль ПФ-115 «оптимум-NEW» черн. Глянц. 0,9кг	шт	1		0000-000335		2227 ЭМ	доп		внес

Грунт ГФ-021 св.серый 1/25 кг быстросохнущий	шт	1		0000-000420		2227 ЭМ	доп		внес
Грунт ГФ-021 св.серый 1/25 кг быстросохнущий	шт	1		0000-000415		2227 ЭМ	доп		внес
Эмаль ПФ-115 шоколадная 0,8 кг	шт	2		0000-000427		2227 ЭМ	доп		внес
Шнур асбестовый 10мм (15м в кг)	м	121,05		0000-000480		2227 ЭМ	доп		внес
Бирка У 135 круг	шт	500		0000-000492		2227 ЭМ	доп		внес
Подвеска закладная К340 УТ1.5 оцинк лист	шт	400		0000-001401		2227 ЭМ	доп		внес
Угол оцинк 40х40	м	120		0000-000228	12	2227 ЭМ	доп		внес

Насос (Рутектор) FP424FxS-43/37Z-1000 FEP	шт	2		0000-000497		2227 ЭМ			внес
Электродвигатель (Рутектор) F460Ex460Wn-v46000006	шт	2		0000-000497		2227 ЭМ			внес
Штуцер 10-95904041-G1 1/4-DN25S	шт	2		0000-000497		2227 ЭМ			внес
Подвеска электродвигателя 00110557	шт	2		0000-000497		2227 ЭМ			внес
Кабель заземления 2м 931 90015	шт	2		0000-000497		2227 ЭМ			внес

Выключатель авт. ВА-47-29 С10	шт	1		0000-000443

Выключатель авт. ВА47-29 1Р (С2) 25А	шт	1		0000-000795		2227 ЭО	доп		внес
Выключатель авт. ВА47-29 3Р 12,5А 25 кА	шт	4		0000-000382		2227 ЭО	доп		внес
Выключатель авт. Дифференциальный АД-12 2П 25А 30мА С	шт	3		0000-000795		2227 ЭО		qqqqqqqqqqq
Выключатель автоматический однополюсный 25А С ВА47-29 4,5кА	шт	20		0000-000335		2227 ЭО	доп		внес
Выключатель автоматический трехполюсный 63А С ВА47-63 4,5кА Proxima	шт	3		0000-000335		2227 ЭО	V

Автомат ВА 47-29 1п 25А С ИЭК 63	шт	30		0000-001573	12	2227 ЭО	V
Автомат ВА 47-29 3п 63А С ИЭК 2469	шт	2		0000-001573	12	2227 ЭО	доп		внес
анкер ДКС М8*60	шт	25		0000-000206	12	2227 ЭО	доп		внес
Анкер с гайкой HNM 10*97	шт	120		0000-000229	12	2227 ЭО	доп		внес
Анкер с гайкой HNM 10*97	шт	60		0000-000228	12	2227 ЭО	доп		внес
Бирка У 135 круг	шт	500		0000-000492		2227 ЭО	доп		внес
Болт анкерный HNM 12*99 с шестигранной гайкой оцинк	шт	50		0000-000048	12	2227 ЭО	доп		внес
Болт анкерный с крюком HG 10*100	шт	10		0000-000452	12	2227 ЭО	доп		внес
Болт анкерный с крюком М8	шт	9		0000-000447	12	2227 ЭО	доп		внес
Болт М6х50	кг	4,362		0000-000228	12	2227 ЭО	доп		внес
Ввод кабельный ВК-Н-ВЭЛ-2БT-М25-Exd-G3/4 B 1.5	шт	90		0000-000335		2227 ЭО	V
ВВод кабельный ВК-Н-ВЭЛ-2БМ-М25-Exd -G3/4-B 1,5	шт	13		0000-000229	12	2227 ЭО	V
ВВод кабельный ВК-Н-ВЭЛ-2БМ-М25-Exd -G3/4-B 1,5	шт	50		0000-000228	12	2227 ЭО	V
Ввод кабельный ВК-Н-ВЭЛ-2БМ-М25-Exd B 1.5	шт	30		0000-000335		2227 ЭО	доп		внес
Ввод кабельный ВК-Н-ВЭЛ-2БМ-М25-Exd-B 1,5	шт	42		0000-001684	12	2227 ЭО	V
ВВод кабельный ВК-Н-ВЭЛ-2БМ-М25-Exd-B 1,5	шт	20		0000-000229	12	2227 ЭО	доп		внес
ВВод кабельный ВК-Н-ВЭЛ-2БМ-М25-Exd-B 1,5	шт	60		0000-000227		2227 ЭО	V

Выключатель А56-118 УХЛ 4	шт	1		0000-000335		2227 ЭО	V	qqqqqqqqqqq

Выключатель 1-кл. ОП ФОРС 10А 250А IP54 ВС20-1—0-фСр ИЭК	шт	1		0000-000102	12	2227 ЭО	доп		внес
Выключатель наружный 1-кл. IP54 ФОРС	шт	23		0000-000335		2227 ЭО	V
Выключатель наружный 1-кл. Белый Октава	шт	1		0000-000335		2227 ЭО	V
Гайка М6	шт	320		0000-000228	12	2227 ЭО	доп
Гайка М6 с насечкой	шт	200		0000-000206	12	2227 ЭО	доп
Держатель светильника У25М грунтованный	шт	66		0000-000660		2227 ЭО	V
Держатель трубный К-939	шт	10		0000-000438	12	2227 ЭО	V
Держатель трубный К-939	шт	5		0000-000447	12	2227 ЭО	V
Держатель трубный К-939	шт	20		0000-000406		2227 ЭО	V
Держатель трубный К-939	шт	32		0000-001472	11	2227 ЭО
Дюбель для бандажа 8х45 черный Simple	уп	10		0000-001857	12	2227 ЭО	V
Дюбель-гвоздь 6*60 п/п(100шт)	уп	1		0000-000380	12	2227 ЭО	V
Дюбель-гвоздь 6x60 п/п(100шт)	уп	2		0000-001174		2227 ЭО	V
Зажим для ст. канатов DIN 741 6мм цинк	шт	34		0000-000335		2227 ЭО	доп
Зажим для троса	шт	30		0000-000335		2227 ЭО	доп
Зажим канат 5	шт	4		0000-000370	12	2227 ЭО	доп
Изолента 0,13х15мм 2,0м IEK	шт	20		0000-000335		2227 ЭО	доп

Кабель ВббШВнг(А)-LS 3x2,5	м	54		0000-000452	12	2227 ЭО
Кабель ВббШВнг(А)-LS 3x2,5	м	75		0000-000452	12	2227 ЭО
Кабель ВббШВнг(А)-LS 3x2,5	м	35		0000-000452	12	2227 ЭО
Кабель ВБШвнг 3*2,5	м	208		0000-001614	12	2227 ЭО
Кабель ВБШВнг 3х2,5	м	1000		0000-001573	11	2227 ЭО	доп		внес
Кабель ВБШвнг LS 3*2,5 0,66 kV	м	792		0000-001614	12	2227 ЭО	доп		внес
Кабель ВБШвнг(А)-LS 3*2,5	м	170		0000-001174		2227 ЭО
Кабель ВБШВнг(А)-LS 3x2,5	м	64		0000-000452	12	2227 ЭО
Кабель ВБШвнг(А)-LS 3х2,5	м	300		0000-000600		2227 ЭО
Кабель ВБШВнг(А)-LS 3х2,5	м	31,5		0000-000830		2227 ЭО
		2729,5						qqqqqqqqqqq
Кабель ВВГнг(А)-LS 3х1,5	м	40		0000-000393	12	2227 ЭО			внес
Кабель ВВГнг(А)-LS 3х1,5	м	50		0000-000393	12	2227 ЭО			внес

Кабель ВВГ-Пнг(А)-LS 3х2,5 (N, PE) — 0,66(200м)	м	700		0000-001573	12	2227 ЭО	доп		внес

Кабель ВВГнг(А)-LS 3х2,5	м	35		0000-000999	12	2227 ЭО	V
Кабель ВВГнг(А)-LS 3х2,5	м	146		0000-001218		2227 ЭО	V
Кабель ВВГнг(А)-LS 3х2,5	м	600		0000-000600		2227 ЭО	V
		781

Клемма 3х2,5 оранжевая прозрачная	шт	1000		0000-001285		2227 ЭО	доп		внес
Коробка ВАД-РСП-СМ25-УХЛ1	шт	16		0000-001482	12	2227 ЭО
Коробка ВАД-РСП-СМ25-УХЛ1	шт	32		0000-000229	12	2227 ЭО
Коробка ВАД-РСП-СМ25-УХЛ1	шт	65		0000-000335		2227 ЭО		113	внес

Коробка о/п 100*100*50	шт	5		0000-000660		2227 ЭО	доп		внес
Коробка распределительная 75х40мм IP 44 КМ41237	шт	7		0000-000335		2227 ЭО	V

Коробка У-409-4 Л полиамид IP65	шт	120		0000-000362	12	2227 ЭО

Коробка У-409-4 Л полиамид IP65	шт	5		0000-001922	12	2227 ЭО
Коробка У409 IP65	шт	8		0000-000499					внес

		133						qqqqqqqqqqq
Корпус металл. ЩРн-363-1 36 УХЛ3 IP31(555x325x135)	шт	3		0000-000335		2227 ЭО	V
Кронштейн К-93993	шт	10		0000-000335		2227 ЭО	доп
Кронштейн К-93993	шт	4		0000-000380	11	2227 ЭО	доп

Кронштейн К-986	шт	6		0000-000438	12	2227 ЭО	V
Кронштейн К-986	шт	5		0000-000447	12	2227 ЭО	V
Кронштейн К-986	шт	4		0000-000229	12	2227 ЭО	V
Кронштейн К-986	шт	20		0000-000406		2227 ЭО	V
Кронштейн К-986	шт	10		0000-000335		2227 ЭО	V
		45					V

Перфошвеллер 32х20х2000 грунтованный 2 К347	м	2		0000-001008		2227 ЭО	V
Перфошвеллер 32х20х2000 грунтованный 2 К347	м	12		0000-000603		2227 ЭО	V

Полдвеска закладная К340 УТ1.5 оцинк	шт	200		0000-000590	12	2227 ЭО	V
Светильник LED Колокол 50 GKR-50NW 50Вт IP65	шт	10		0000-000335		2227 ЭО	V
Светильник ВЭЛАН32-СД.Л.50 О-КО УХЛ1	шт	24		0000-000335		2227 ЭО		qqqqqqqqqqq
Светильник ВЭЛАН32-СД.Л.50В(220АС)-КО УХЛ1	шт	6		0000-000335		2227 ЭО		qqqqqqqqqqq
Светильник ВЭЛАН32-СД.Л.50О-КО УХЛ1	шт	4		0000-000206	12	2227 ЭО		qqqqqqqqqqq
Светильник Диора Unit 25/3000ДК5000 консоль	шт	3		0000-000450		2227 ЭО	V		внес
Светильник п/п в/з типа СПВ-220-005-04	шт	36		0000-000229	12	2227 ЭО		qqqqqqqqqqq	???
Светильник п/п в/з типа СПВ-220-005-04	шт	56		0000-000227		2227 ЭО		qqqqqqqqqqq	????
Светильник с/д Диора ЖКХ 6/700лм 4000К	шт	10		0000-000370	12	2227 ЭО			внес
Светильник светодиодный «ВАРТОН» 395х595х55мм 36Вт 3000К	шт	12		0000-000335		2227 ЭО			внес
Светильник светодиодный Диора ЖКХ 6/700лм 4000К	шт	20		0000-001635		2227 ЭО			внес

Скоба металлическая 31-32мм двухлапковая	шт	100		0000-000971		2227 ЭО	V
Скоба металлическая 31-32мм двухлапковая	шт	50		0000-001618	4	2227 ЭО	V
Скоба металлическая 31-32мм двухлапковая	шт	20		0000-001823	11	2227 ЭО	V
Скоба металлическая 31-32мм двухлапковая	шт	103		0000-001008		2227 ЭО	V
Скоба металлическая 31-32мм двухлапковая (100шт)	шт	110		0000-000335		2227 ЭО	V
Скоба металлическая 31-32мм двухлапковая (100шт)	шт	50		0000-000830		2227 ЭО	V

Табло ВЭЛ-Т-Н «Выход»	шт	13		0000-001903	12	2227 ЭО	V
Талреп крюк-кольцо M10	шт	30		0000-000447	12	2227 ЭО	доп		внес
Талреп крюк-кольцо DIN 1480 M12	шт	4		0000-000362	12	2227 ЭО	доп		внес
Талреп крюк-кольцо М10	шт	6		0000-000335		2227 ЭО	доп		внес
Талреп оцинк крюк-крюк DIN 1480 HH 10	шт	5		0000-000335		2227 ЭО	доп		внес

Трос стальной DIN 3055 M4	м	40		0000-000335		2227 ЭО	доп		внес
Трос стальной для растяжки 2,0мм	м	30		0000-000335		2227 ЭО	V
Трос стальной оцинк. DIN 3055 M2	м	90		0000-000335		2227 ЭО	доп		внес

Хомут 160х4,8 мм нейлон(100шт)	уп	6		0000-000095	12	2227 ЭО	доп		внес
Хомут 3,6*150 нейлон 1/100(шт)	шт	4		0000-000795		2227 ЭО	доп		внес
Хомут мет с гайкой 1/2(20-24)	шт	50		0000-000228	12	2227 ЭО	доп		внес
Хомут с площадкой ХП1 3х150(100шт)	уп	1		0000-000999	12	2227 ЭО	доп		внес
Хомут Хкн 3,6х200мм	уп	2		0000-000999	12	2227 ЭО	доп		внес
Шайба М6 DIN 127	шт	320		0000-000228	12	2227 ЭО	доп		внес
Шайба М6 DIN 127 плоская	шт	320		0000-000228	12	2227 ЭО	доп		внес
Ящик ЯТП-220/36/0,25 IP30 с автоматами УХЛ4	шт	1		0000-000335		2227 ЭО	V
Ящик с понижающим трансформатором ЯТП-220/36/0,25 IP30 с автоматами УХЛ4	шт	1		0000-000335		2227 ЭО	V
ВЭЛАН 32 СД Л 30Т1-КО (220АС) УХЛ1	шт	2		0000-000443		2227 ЭО			внес
Выключатель одноклавишный ВС20-1-0-Фер 10А/250Вт	шт	2		0000-000443		2227 ЭО			внес
ВЭЛАН 32 СД Л 50В-КО (220АС) УХЛ1	шт	1		0000-000455		2227 ЭО			внес

## 2227_1
6ES7390-1AF30-0AA0 Профильная шина	шт	1		0000-000632	4	2227/1 АТХ	V		внес
Активный барьер безопасности 9170/21-10-11S	шт	2		0000-001608	4	2227/1 АТХ	V		внес
Коробка взрывозащищенная КП6-14 ХЛ1	шт	4		0000-001873	4	2227/1 АТХ		qqqqqq	внес
Коробка взрывозащищенная КП6-51(А)-51(Б)-У1	шт	1		0000-001873	4	2227/1 АТХ		qqqqqq	внес
Табло ВЭЛ-Т-Н «Газ! Не входи»	шт	4		0000-001873	4	2227/1 АТХ		qqqqqq	внес
Табло ВЭЛ-Т-Н «Газ! Уходи»	шт	4		0000-001873	4	2227/1 АТХ		qqqqqq	внес
Шина нулевая 6х9	шт			0000-000406	4	2227/1 АТХ		qqqqqq
Светильник ЛПБ/ЛПО 2001 13Вт 230В Т5/G5 ИЭК LLPO-2001-1-1-13-K01	шт	1		0000-000406	4	2227/1 АТХ	V		внес
Изолента N19*20 син.	шт	1		0000-000406	4	2227/1 АТХ			внес
Колодка монтажная PYF-022BE/2	шт	31		0000-000406	4	2227/1 АТХ	V		внес
Колодка монтажная PYF-044BE/2	шт	4		0000-000406	4	2227/1 АТХ	V		внес
Рэле промежуточное MR-203D	шт	30		0000-000406	4	2227/1 АТХ			внес
Рэле промежуточное MR-207А	шт	1		0000-000406	4	2227/1 АТХ	V		внес
Рэле промежуточное RP-403D	шт	4		0000-000406	4	2227/1 АТХ	V		внес
Крышка торцевая и клемма зажим ЗИИИ	шт	12		0000-000406	4	2227/1 АТХ	V		внес
Розетка для уст. На дин-рейку MRD10-16	шт	2		0000-000406	4	2227/1 АТХ	V		внес
Индикатор светосигнальный белый AD-22DS 230B	шт	1		0000-000406	4	2227/1 АТХ	V		внес
Автомат ВА 47-29 М 2Р 16А	шт	1		0000-000406	4	2227/1 АТХ	V		внес
Автомат ВА 47-29 М 1Р 10А	шт	2		0000-000406	4	2227/1 АТХ	V		внес
Автомат ВА 47-29 М 1Р 2А	шт	2		0000-000406	4	2227/1 АТХ	V		внес
6ES7314-6CH04-0AB0 Simatic S7-300, Компактное ЦПУ CPU 314С-2 DP C MPI, 24 DI/16DO, 4AI.2AO, 1PT100, 4Б	шт	1		0000-000406	4	2227/1 АТХ	V	qqqqqq	внес
6ES721-BL00-0AA0 SIMATIC S7-300, SM321, МОДУЛЬ ВВОДА ДИСКРЕТНЫХ СИГНАЛОВ: ОПТОЭЛЕКТР-Е РАЗД-Е ВН. И	шт	2		0000-000406	4	2227/1 АТХ	V	qqqqqq	внес
6ES7392-1AJ00-0AA0 SIMATIC S7-300, 20-полюсный фронт. Соединитель для сигнальных модулей, клемм. С винт. заж	шт	4		0000-000406	4	2227/1 АТХ	V	qqqqqq
Стабилитрон Д816Г 90гв.(с хран)	шт	25		0000-000406	4	2227/1 АТХ	V		внес
Хомут ТХКН 4,8*200мм	шт	100		0000-000339	4	2227/1 АТХ	доп
6ES7392-1AJ00-0AA0 SIMATIC S7-300, 20-полюсный фронт. Соединитель для сигнальных модулей, клемм. С винт. заж	шт	1		0000-000339	4	2227/1 АТХ	V		внес
6ES7392-1ВJ00-0AA0 SIMATIC S7-300, 20-полюсный фронт. Соединитель для сигнальных модулей, клемм. С конт. заж	шт	2		0000-000339	4	2227/1 АТХ	V	qqqqqq	внес
6ES714-6CH04-0AB0-SIMATIC S7-300, компактное ЦПУ CPU 314C-2 DP c MPI, 24 DI/16DO, 4AI.2AO, 1PT100, 4Б	шт	1		0000-000339	4	2227/1 АТХ	V	qqqqqqqqq	внес
6ES7321-1BL00-0AA0 SIMATIC S7-300, SM321, модуль ввода дискретных сигналов : оптоэл-е разд-е вн.и	шт	1		0000-000339	4	2227/1 АТХ	V	qqqqqq	внес
6ES7322-1BL00-0AA0 SIMATIC S7-300, SM322, модуль вывода дискретных сигналов: гальв. Разд-е	шт	2		0000-000339	4	2227/1 АТХ	V	qqqqqq	внес
6ES7322-1HH01-0AA0 SIMATIC S7-300, SM322, модуль вывода дискретных сигналов: гальв. Разделение	шт	2		0000-000339	4	2227/1 АТХ	V		внес
Дно и крыша R5KTB106 DKC	комп	1		0000-000339	4	2227/1 АТХ	V		внес
Стойки R5KMN20 DKC	комп	1		0000-000339	4	2227/1 АТХ	V		внес
Дверь глухая 2000х1000 R5CPE20100 DKC	шт	2		0000-000339	4	2227/1 АТХ	V		внес
Рейка для фиксации кабеля l=1000мм R5PAC100 DKC	комп	2		0000-000339	4	2227/1 АТХ	V		внес
Боковая панель 2000*600 R5LE2062 DKC	комп	1		0000-000339	4	2227/1 АТХ	V		внес
Цоколь 1000х600х100мм R5ZE1061 DKC	шт	1		0000-000339	4	2227/1 АТХ	V		внес
Полка фикс. 600Мм для шкафов DAE/CQE шир 1000мм ДКС R5RF1060	шт	1		0000-000339	4	2227/1 АТХ	V		внес
Плата монтажная перфорированная 850 SE-NSYSTMP60100 SAREL	шт	4		0000-000339	4	2227/1 АТХ	V		внес
Вертикальные усиленные рейки L=2000мм NSYTVR20	шт	1		0000-000339	4	2227/1 АТХ	V		внес
Гайка закладная М8 SE-NSYCNFM8 SAREL	шт	40		0000-000339	4	2227/1 АТХ	V		внес
Гайка закладная М6 SE-NSYCNFM6 SAREL	шт	30		0000-000339	4	2227/1 АТХ	V		внес
Гайка зажимная М6 SE-AF1EA6 SAREl	шт	100		0000-000339	4	2227/1 АТХ	V		внес
Гайка зажимная М4 SE-AF1EA4 SAREl	шт	60		0000-000339	4	2227/1 АТХ	V		внес
Винт М8*20	шт	40		0000-000339	4	2227/1 АТХ	V		внес
Винт М6*18	шт	30		0000-000339	4	2227/1 АТХ	V		внес
Винт М6*35	шт	100		0000-000339	4	2227/1 АТХ	V		внес
Винт М4*16	шт	60		0000-000339	4	2227/1 АТХ	V		внес
Преобразователь давления измерительный АИР30/Exd/S1/CD13/2,5МП	шт	16		0000-000339	4	2227/1 АТХ	V		внес
Зажим ЗНИ-4 серый	шт	180		0000-000339	4	2227/1 АТХ	V	qqqqqq	внес
Зажим ЗНИ-4 синий	шт	180		0000-000339	4	2227/1 АТХ	V		внес
Короб перфорированный RL6 40*40	м	8		0000-000339	4	2227/1 АТХ	V		внес
Короб перфорированный RL6 25*40	м	10		0000-000339	4	2227/1 АТХ	V		внес

Дюбель-гвоздь 6*60 п/п(100шт)	уп	4		0000-000339	4	2227/1 АТХ	доп		внес

Ограничитель на дин-рейку	шт	26		0000-000339	4	2227/1 АТХ	V		внес
Измеритель сигнализатор уровня ИСУ100АИ исп1	шт	2		0000-000703	4	2227/1 АТХ	V		внес
Тягомер ДН-С2-У3(0..10)кПа	шт	2		0000-000703	4	2227/1 АТХ	V		внес
Индикатор разности давлений ИРД-80	шт	1		0000-000703	4	2227/1 АТХ	V		внес
Сигнализаторы СТМ10-0006ДЦ	шт	1		0000-000704	4	2227/1 АТХ	V		внес
Датчик выносной СТМ10	шт	6		0000-000704	4	2227/1 АТХ	V		внес
Сигнализаторы Уровня СУ200 МАИ	шт	2		0000-001601	4	2227/1 АТХ		qqqqqq	внес
3/2 Пневмораспределитель G1/8 24VDC VT307-5D01-01F-D	шт	18		0000-000726	4	2227/1 АТХ	V	9	внес
3/2 Ручной Пневмораспределитель VKH3-08F-08F	шт	18		0000-000726	4	2227/1 АТХ	V	9	внес
Разем DIN тип В по Industrial Standard, с индикацией и подавителем , 10...50VDC/VAC V32	шт	9		0000-000726	4	2227/1 АТХ	V		внес
3/2 ручной Пневмораспределитель 338-905	шт	9		0000-000726	4	2227/1 АТХ	V		внес
Набор ручек для Пневмораспределителя 338-905	шт	9		0000-000726	4	2227/1 АТХ	V		внес
Комплект кронштейнов для крепления монтажной платы SchE NSYSFPB	уп	1		0000-000590	4	2227/1 АТХ	V		внес
Провод установочный ПуГВ 1х2,5 ТРТС белый многопроволочный	м	105		0000-001285		2227/1 АТХ	V		внес
Кабель КВВГнг(А)-LS 37x1	км	0,02		0000-001520	4	2227/1 АТХ	V	qqqqqq	внес
Кабель КВВГнг(A)-LS 10x1,5	км	0,15		0000-000335		2227 АТХ
Металлорукав д20	м	100		0000-000335		2227/1 АТХ	доп
Металлорукав д25	м	50		0000-000335		2227/1 АТХ	доп
Металлорукав РЗ-ЦХ д15	м	60		0000-000335		2227/1 АТХ	доп
Металлорукав РЗ-ЦХ д25(уп 25м)	уп	1		0000-000335		2227/1 АТХ	доп

Провод ПуГВ 1х2,5	м	45		0000-000339	4	2227/1 АТХ	V		внес
Провод НВ 0,35 5 600	км	0,086		0000-000339	4	2227/1 АТХ	доп		внес
Провод НВ 0,35 Б	м	375		0000-000595		2227/1 АТХ			внес
Кабель для интерфейса PROFIBUS DP фиолетовый	м	360		0000-000339	4	2227/1 АТХ	V		внес

Зажим коньковый регулируемый	шт	50		0000-000678	11	2227/1 ЭМ
Пруток Ф8мм горячеоцинкованный	м	220		0000-000678	11	2227/1 ЭМ	V

Держатель металлический для плоской кровли 100мм	шт	830		0000-000678	11	2227/1 ЭМ	V
Пруток стальной оцинк Ф8мм (уп 110м )ДКС NC1008	уп	2		0000-000358	11	2227/1 ЭМ	V

Коньковый держатель проводника	шт	56		0000-000358	11	2227/1 ЭМ	V
Муфта кабельная соединительная 1СТп(тк)-4к(150.240) (Нева Транс)	шт	2		0000-001504		2227/1 ЭМ	доп		внес

Кабель ВббШвнг(А)-LS 4x4	км	0,02		0000-000464	11	2227 ЭМ	V
Кабель AВВГнг(А)-LS 4x95	м	21		0000-000968		2227/1 ЭМ
Кабель ВВГнг(A)-LS 3x2,5	м	60		0000-000335		2227 ЭМ

Наконечник медно-алюм DTL(TAM)-150мм	шт	8		0000-000339	4	2227/1 ЭМ	доп		внес
Кабель AВВГнг(А)-LS 5x25	м	35		0000-000968		2227/1 ЭМ
Держатель шин заземления гальванопокрытие		250		0000-000968		2227/1 ЭМ	V
Дюбель-гвоздь 6x60 п/п(100шт)	уп	2		0000-000968		2227/1 ЭМ	V
Хомут с площадкой ХП1 3х150(100шт)	уп	2		0000-000335		2227/1 ЭМ	V
Держатель фасадный 100мм ДКС ND2307	шт	15		0000-000335		2227/1 ЭМ	доп		внес
Лента монтажная перфорир. Прямая 20*0,55	м	50		0000-000335		2227/1 ЭМ	доп		внес
Скрепа для ленты NB 20(НИЛЕД)	шт	12		0000-000678	11	2227/1 ЭМ	V
Лента бондажная ЛМ50	м	10		0000-000358	11	2227/1 ЭМ	доп		внес
Лента бондажная ЛМ50	шт	50		0000-000678	11	2227/1 ЭМ	V

Саморез 4,8-51мм	шт	100		0000-000335		2227/1 ЭМ	V
Саморез кровельный КРС 29	шт	35		0000-000335		2227/1 ЭМ
Саморез кровельный усиленный 8х40	шт	138		0000-000335		2227/1 ЭМ
Саморез СГД 13мм	шт	56		0000-000335		2227/1 ЭМ
Саморез стальной с пресшайбой СММ 4,2х13	шт	500		0000-000335		2227/1 ЭМ
Саморез СШГД черн. 4,2*75/250шт/	уп	1		0000-000335		2227/1 ЭМ
Саморез 4,8*29	шт	205		0000-000362		2227/1 ЭМ
Саморез 4,8*70 кровельный белый	шт	50		0000-000337		2227/1 ЭМ	V
		1085					V

Розетка CEAG Ex93750041	шт	2		0000-000497		2227/1 ЭМ			внес
Вилка CEAG EX93701030	шт	2		0000-000497		2227/1 ЭМ			внес

Кабель ВВГ-Пнг(А)-LS 3х2,5 (N, PE) — 0,66(200м)	м	300		0000-001573	12	2227/1 ЭО	доп		внес
Кабель ВВГэ-хл 3x2,5	м	270		0000-000335		2227/1 ЭО	V
Коробка У-409 IP65	шт	2		0000-000482		2227/1 ЭО	V
Коробка У-409 IP65	шт	2		0000-000482		2227/1 ЭО	V
Коробка У-409-4 Л полиамид IP65 (У)	шт	18		0000-000335		2227/1 ЭО	V

## 2227_2
Муфта кабельная концевая 1КВТп-4ж(70-120) (Нева-Транс)	шт	4		0000-000335		2227/2 ЭМ	доп
Муфта кабельная концевая 1КВТп-3жилы (70-120) (Нева-Транс)	шт	2		0000-000968		2227/2 ЭМ	доп
Выключатель путевой ВП-122 УХЛ1	шт	6		0000-000102	4	2227/2 АТХ	V
Провод ПуГВ 1х2,5 черный многопроволочный	шт	20		0000-001925	4	2227/2 АТХ	доп
Преобразователь вторичный ИСУ100МАИ(исп 1)	шт	1		0000-001472	4	2227/2 АТХ	V
Датчик Е25МИ-5,5СН	шт	2		0000-001472	4	2227/2 АТХ	V	qqqqq
Кабель КВббШвнг(А)-LS 4x1	м	86		0000-000335		2227/2 АТХ	доп
Кабель КВБбШвнг(А)-LS 4x1	м	40		0000-000088	4	2227/2 АТХ	доп
Кабель КВВГнг(А)-LS 37x1,5	м	160		0000-001295	4	2227 АТХ	V
Датчик МТ101-М1 УХЛ3.1(+5+50)-0,5-0,6МПа-2,5МПа-42-В7-14,2-Р1	шт	2		0000-000094	5	2227/2 ВК	V
Муфта 3СТп 10-(25-50) С соединителями КВТ 00025661	шт	3		0000-001504		2227/2 ЭМ		qqqqq
Муфта 3СТП 10-(25-50) с соединителями КВТ00025661	шт	1		0000-001857	11	2227/2 ЭМ		qqqqq
Муфта соединительная термоусадочная 3 Стп-10-25/50 10кВ (Б)	шт	4		0000-001504		2227/2 ЭМ
Кабель ВБШвнг(А)-LS 4*120	м	40		0000-001338		2227/2 ЭМ	V
Хомут с площадкой ХП1 3х150(100шт)	уп	2		0000-000088	4	2227/2 ЭМ	доп
Комплект соединительный М6х10 КС ИЭК	шт	13		0000-000171	4	2227/2 АТХ	V
Комплект соединительный КС М6х10 с насеч ИЭК	шт	4		0000-000382		2227/2 АТХ	V

## 2227_Д
Дюбель-гвоздь 6*60 п/п(100шт)	уп	3		0000-000227		2227/Д АПС
Заглушка КМЗ 25х16(4шт)	уп	3		0000-000335		2227/Д АПС
Заглушка КМЗ 60Х40 Элекор	уп	1		0000-000227		2227/Д АПС
Заглушка КМЗ торцевая для короба 60х40 Элекор(4шт)	шт	4		0000-000335		2227/Д АПС
Зажим наборный ЗНИ-2,5 синий	шт	50		0000-000508	1	2227/Д АПС	V
Зажим наборный ЗНИ -2,5 синий	шт	10		0000-000335		2227/Д АПС	V
ИБП СКАТ-1200С	шт	1		0000-000335		2227/Д АПС	V
Извещатель пожарный ИП-212-3СУ	шт	24		0000-000335		2227/Д АПС	V
Кабель канал 60х40 ЭЛЕКОР	м	18		0000-000335		2227/Д АПС	V
Кабель-канал 20х10 «ECOLINE» 2м	шт	8		0000-001463		2227/Д АПС	V
Коробка коммутационная КК-8	шт	10		0000-000335		2227/Д АПС	V
Корпус мет 510х410х230 ЩМП-2-0 36УХЛ3 IP 31	шт	1		0000-000508	1	2227/Д АПС		qqqqqqqqqq
Модуль релейный ГРАНД МАГИСТР-РМ16	шт	1		0000-000335		2227/Д АПС
Ограничитель на динрейку	шт	8		0000-000508	1	2227/Д АПС	V
Оповещатель звуковой Шмель-12	шт	5		0000-000335		2227/Д АПС	V
Поворот на 90гр 25х16(4шт)	уп	2		0000-000335		2227/Д АПС	V
Прибор приемно-контрольный ППКОП с выносной клавиатурой ГРАНД МАГИСТР 24	шт	1		0000-000335		2227/Д АПС	V
Рэле промежуточное РП-21-004 12В 50Гц с розеткой тип 3	шт	6		0000-000897	1	2227/Д АПС	V
Соединитель на стык КМС 25х16 ЭЛЕКОР(4шт)	уп	6		0000-000335		2227/Д АПС	V
Соединитель на стык КМС 60х40 Элекор	шт	4		0000-000227		2227/Д АПС	V
Угол внешний 25х16 КМН ЭЛЕКОР(4шт)	уп	2		0000-000335		2227/Д АПС		qqqqqqqqqq
Угол внутренний 25х16 КМВ ЭЛЕКОР(4шт)	уп	3		0000-000335		2227/Д АПС		q
Угол внутренний 60х40 КМВ ЭЛЕКОР(4шт)	уп	1		0000-000335		2227/Д АПС		q
Угол плоский г-образный 25х16 КМП ЭЛЕКОР(4шт)	уп	4		0000-000335		2227/Д АПС		q
Угол плоский Г-образный 60-40 КМП ЭЛЕКОР	уп	1		0000-000227		2227/Д АПС		q
Угол плоский поворот 90гр 20х10 КМП Элекор	шт	4		0000-000227		2227/Д АПС		q
Угол плоский поворот 90гр 60х40 КМП Элекор	шт	4		0000-000227		2227/Д АПС		q
Угол плоский Т-образный 20х10	уп	1		0000-000227		2227/Д АПС		q
Угол плоский Т-образный 25х16 КМТ ЭЛЕКОР(4шт)	уп	1		0000-000335		2227/Д АПС		qqqqqqqqqq
Устройство комм. УК-ВК(два канала на переключение коммутации, упр, 12В, пост, ток 10А)	шт	1		0000-000335		2227/Д АПС	V
Шкаф распределительный ШРН-1М-2/30	шт	1		0000-000994	1	2227/Д АПС	доп
Кабель КСБнг(A)-FRLS 1x2x8	км	0,56		0000-000335		2227/Д АПС		qqqqqqqqqq

Зажим ПС-1-1	шт	200		0000-000335		2227/Д ЭМ	доп		внес
Зажим ПС-1-1 плашечный	шт	36		0000-000335		2227/Д ЭМ	доп		внес
Кабель ВВГнг(А)-LS 4х120	км	0,95		0000-000370	11	2227/Д ЭМ	доп		внес

Кабель ВВГнг(A)-LS 4x4	км	0,15		0000-000335		2227/Д ЭМ	V
Кабель ВВГнг(А)-LS 4х2,5	км	0,6		0000-000398	11	2227/Д ЭМ			внес
Кабель ППнг(A)-FRHF 2x1,5	км	0,23		0000-000335		2227/Д ЭМ			внес
Кабель ППнг(A)-FRHF 3x2,5	км	0,303		0000-000335		2227/Д ЭМ			внес

Кабель КВВГнг(A)-LS 4x1,5	км	0,366		0000-000335		2227/Д ЭМ
Кабель КВВГнг(А)-LS 4x1,5	км	0,05		0000-000088	4	2227/Д ЭМ
Кабель КВВГнг(А)-LS 4x1,5	км	0,025		0000-001678	11	2227/Д ЭМ
Кабель КВВГнг(А)-LS 4x1,5	км	0,025		0000-001678	11	2227/Д ЭМ
		0,466		Из 275					внес
Кабель КВВГнг(A)-LS 7x1,5	км	0,201		0000-000335		2227/Д ЭМ	V
Кабель КВВГнг(A)-LS 7x1,5	км	0,009		0000-000335		2227/Д ЭМ	V

Кабель КВВГнг(А)-LS 10x1,5	км	0,036		0000-000968		2227/Д ЭМ			внес

Кабель КВБбШвнг(А)-LS 19x1,5	км	0,25		0000-000064	4	2227 АТХ	доп		внес
Кабель КВБбШвнг LS 19х1,5	м	45		0000-001887	4	2227 АТХ	доп		внес

Коробка соединительная КС-30 УХЛ1,5 IP65 латунный ввод ЗЭТА	шт	2		0000-000335		2227/Д ЭМ		qqqqqqqqqq	внес

Труба 25*3 ГОСТ8734-75	кг	59		0000-000335		2227/Д ЭМ	V

Труба ф25 б/ш метр	м	72		0000-000335		2227/Д ЭМ	V

Трубка ТУТ 35/15	шт	50		0000-000335		2227/Д ЭМ
Пост кнопочный ПКЕ 222/2 красный гриб	шт	13		0000-000335	11	2227/Д ЭМ	V
Кабель КППГнг(А)-FRHF 7х1,5	км	0,055		0000-001067	11	2227/Д ЭМ			внес
Шкаф управления противопожарными клапанами ШУПК-32-230В	шт	1		0000-000896	11	2227/Д ЭМ	V
Обогреватель электрический взрывозащищенный ОВЭ-4-К-Т-0,5кВт 220	шт	2		0000-001472	11	2227/Д ЭМ			внес
Обогреватель электрический взрывозащищенный ОВЭ-4-К-Т-0,5 220	шт	2		0000-001472	11	2227/Д ЭМ			внес
Обогреватель электрический взрывозащищенный ОВЭ-4К/0,9 220/380	шт	3		0000-001472	11	2227/Д ЭМ			внес
Обогреватель электрический взрывозащищенный ОВЭ-4К/1,0 220/380	шт	2		0000-001472	11	2227/Д ЭМ			внес

Провод ПуВ(ПВ1) 1х16 белый	м	9		0000-001573	11	2227 ЭМ		q	внес
Комплект соединительный М6х10 КС	шт	910		0000-000556	11	2227/Д ЭМ	V
Хомут с площадкой ХП1 3х150(100шт)	уп	13		0000-001823	11	2227/Д ЭМ	V
Шнур асбестовый 10мм (15м в кг)	м	31,05		0000-000480		2227 ЭМ	доп

Дюбель гвоздь ф6*40мм	шт	100		0000-000964	4	2227Д АТХ
Хомут 7х150мм дюбельный черный(50шт)	уп	1		0000-000964	4	2227Д АТХ
Кабель КСБнг(А)-FRLS 2x2x0,64	м	65		0000-000964	4	2227Д АТХ
Металлорукав РЗ-ЦХ d 15(уп 20м)	уп	2		0000-000964	4	2227Д АТХ
Металлорукав МРПИ НГ 20 в ПВХ-изоляции серый (50м) ЗЭТА	м	200		0000-001573	4	2227Д АТХ	доп
Металлорукав МРПИ НГ 20 в ПВХ-изоляции серый (50м) ЗЭТА	м	200		0000-001573	4	2227Д АТХ	доп

Отборное устройство давления прямое 160-100-ст20-МП	шт	5		0000-001676	7	2227Д АТХ
Отборное устройство давления угловое 160-100-ст20-МУ	шт	1		0000-001596	7	2227Д АТХ

Термоманометр ТМТБ-31Р.1(0-150С)(0-1,6МРа)G1/2 2.5	шт	4		0000-001685	7	2227Д ОВ
Термоманометр 100мм ТИП -ТМТБ-41Р.2(0-150С)(0-1,6МРа)G1/2 2.5	шт	2		0000-001873		2227Д ОВ
Термоманометр 100мм ТИП -ТМТБ-41Р.2(0-150С)(0-1,6МРа)G1/2 2.5	шт	2		0000-001873	7	2227Д ОВ
Капиллярный термостат с комплектом монтажных изделий (4м)	шт	1		0000-001615	7	2227Д ОВ
Накладной датчик температуры с крепежным хомутом Pt1000(2-x пров)	шт	3		0000-001615	7	2227Д ОВ
Накладной датчик температуры с крепежным хомутом Pt1000(2-x пров)	шт	1		0000-000830	7	2227Д ОВ
Электропривод LR24А-SR	шт	2		0000-001615	7	2227Д ОВ
Соединение муфтовое чугунное ВН-НР ½ Т-110С Р-16 бар	шт	4		0000-001615	7	2227дов
Кран R212 (R2015-2Р5-S1)	шт	1		0000-001615	7	2227Д ОВ
Кран R229 (R2032-10-В2)	шт	1		0000-001615	7

Капиллярный термостат с комплектом монтажных изделий (6м)	шт	3		0000-001615	7	2227Д ОВ
Насос ТОР-RL 30/6.5	шт	2		0000-001052		2227Д ОВ
Рэле перепада давления диапазон 30-300Па	шт	2		0000-000100	7	2227Д ОВ
Рэле перепада давления диапазон 100-1500Па	шт	2		0000-000335		2227Д ОВ
Датчик температуры канальный Pt1000(2-x пров)	шт	2		0000-000335	7	2227Д ОВ

Система цифровая коммуникационная громкоговорящей связи IPN-7155 в составе...	компл	1		0000-001500		2227Д СС

## 858_1
Аккумулятор 12В/7 А/ч	шт	1		0000-000335		858/1 АПС
Прибор приемно-контрольный охранно-пожарный ВЭРС-ПК-8П	шт	1		0000-001110		858/1 АПС
Прибор приемно-контрольный взрывозащищенный корунд -1М	шт	1		0000-001110		858/1 АПС
Кабель КСБ 2х0,64	м	35		0000-001110		858/1 АПС
Кабель КПСнг(А)-FRLS 1x2x0,5	м	50		0000-001110		858/1 АПС

Пост кнопочный КУ-91 1ExdllBT5 ВЭЛАН	шт	3		0000-001678	4	858/1 АТХ	V
Табло ВЭЛ-Т-Н «Газ! Не входить»-Б/К-(24DC)-14-УХЛ1 ЗВУК	шт	1		0000-001873	4	858/1 АТХ	V
Рэле промежуточное MR-203D	шт	43		0000-001057	4	858/1 АТХ	V
Анкер забивной М8 латунный	шт	100		0000-001830	4	858/1 АТХ	доп		внес
Болт анкерный с гайкой М8 10*97	шт	25		0000-001830	4	858/1 АТХ	доп		внес
Болт анкерный с гайкой М8 10*77	шт	25		0000-001830	4	858/1 АТХ	доп		внес
Лоток перфорированный 100х200х3000	м	15		0000-001830	4	858/1 АТХ	V
Лоток перфорированный 80х200х3000	шт	6		0000-001830	4	858/1 АТХ	V
Кран трехходовой 11б18бк Ду15	шт	15		0000-000180	4	858/1 АТХ	доп		внес
Коробка распред. 100Х100х45 скрытая с крышкой TYCO 10160	шт	10		0000-001285	4	858/1 АТХ	доп		внес
Колодка монтажная PYF-022BE/2	шт	44		0000-000592	4	858/1 АТХ	V
Измеритель-сигнализатор уровня двухканальный выход 4-20мА, ИСУ100МАИ, исп1.	шт	2		0000-000699	4	858/1 АТХ	V
Датчик стержневой Е15МИ-2,2СН №0985	шт			0000-000699	4	858/1 АТХ	V
Датчик стержневой Е15МИ-1,5СН №0987	шт			0000-000699	4	858/1 АТХ	V
Датчик стержневой Е15МИ-1,1СН №0989	шт			0000-000699	4	858/1 АТХ	V
Датчик стержневой Е15МИТ-1,0СН №1172	шт			0000-000699	4	858/1 АТХ	V
Манометр ДМ2005Cr1Ex-10кг/см2	шт	2		0000-000699	4	858/1 АТХ	V
Манометр ДМ2005Cr1Ex-1кг/см2	шт	1		0000-000699	4	858/1 АТХ	V
Манометр ДМ2005Cr1Ex-4кг/см2	шт	2		0000-000699	4	858/1 АТХ	V
Манометр ДМ2005Cr1Ex-6кг/см2	шт	9		0000-000699	4	858/1 АТХ	V
Манометр ДМ2005Cr-6кг/см2	шт	1		0000-000699	4	858/1 АТХ	V
Преобразователь давления измерительный АИР10/ExH/ДИ/1160/НГ-06/-/М20/12V-ИТЦ 420Ex/M4-1/-/T1Ф/ГП	шт	1		0000-000699	4	858/1 АТХ	V
Преобразователь давления измерительный АИР30/Exd/S1/CD13/2,5МП	шт	1		0000-000699	4	858/1 АТХ	V
Выключатель автом. ВА47-29 /1Р/С10	шт	3		0000-001110	4	858/1 АТХ	V
Выключатель автом. ВА47-29 /2Р/С10	шт	1		0000-001110	4	858/1 АТХ	V
Выключатель авт. ВА47-29 1Р (С2)	шт	1		0000-001949	4	858/2 АТХ	Доп
Контактор КМИ-22511	шт	2		0000-001110	4	858/1 АТХ	V
Индикатор светосигнальный белый AD-22DS 230B	шт	1		0000-001110	4	858/1 АТХ	V
Розетка на динрейку с заземл. Рар-10-3-ОП	шт	6		0000-001110	4	858/1 АТХ	V	Тип другой в проекте	внес
Зажим ЗНИ-4 синий	шт	134		0000-001110	4	858/1 АТХ	V
Зажим ЗНИ-4 серый	шт	520		0000-001110	4	858/1 АТХ	V
Ограничитель на дин-рейку	шт	24		0000-001110	4	858/1 АТХ	V
Ограничитель на дин-рейку	шт	35		0000-001925	4	858/1 АТХ	V
Короб перфорированный RL12 40*40	м	20		0000-001110	4	858/1 АТХ	V
Короб перфорированный RL6 25*40	м	36		0000-001110	4	858/1 АТХ	V

Отборное устройство давления угловое 15лс54бкМ DN15 PN160	шт	1		0000-001803	4	858/1 АТХ	доп		внес
Отборное устройство давления угловое 15лс54бкМ DN15 PN160	шт	1		0000-001596	7	858/1 АТХ			внес
Отборное устройство давления прямое 15лс54бкМ DN15 PN160	шт	1		0000-001803	4	858/1 АТХ	доп		внес
Отборное устройство давления 160-100-ст20-МП	шт	4		0000-001685	7	858/1 АТХ			внес
Отборное устройство давления прямое 160-100-ст20-МП	шт	1		0000-001596	4	858/1 АТХ	доп

Термометр биметалл, 100мм БТ52.211(0-120С)М20х1,5.46,1,5 тип БТ-52 корпус хром сталь	шт	2		0000-000768	4	858/1 АТХ	V
Термометр биметалл, 100мм БТ52.211(0-200С)М20х1,5.46,1,5 тип БТ-52 корпус хром сталь	шт	3		0000-000768	4	858/1 АТХ	V
Термопреобразователь сопротивления взрывобезопасный ТСПУ9418-5-80мм-10х17Н13М2Т-(0+200)С-(4-20мА)-0,5%	шт	11		0000-000768	4	858/1 АТХ	V
Сигнализаторы СТМ10-0001ДЦ	шт	1		0000-000768	4	858/1 АТХ	V
Датчик выносной СТМ10	шт	1		0000-000768	4	858/1 АТХ	V
Пневмоостров SS5Y5-07-Z20290-00001	шт	1		0000-000785	4	858/1 АТХ	V
Коллектор бытрораземных соединений КМ11-08-12-6	шт	1		0000-000785	4	858/1 АТХ	V
3/2 Ручной пневмораспределитель VHK3-10F-10F	шт	2		0000-000785	4	858/1 АТХ	V
3/2 Ручной пневмораспределитель VHK3-08F-08F	шт	6		0000-000785	4	858/1 АТХ	V
Cоединение прямое резьбовое G1/8 KQB2H08-01AS	шт	8		0000-000785	4	858/1 АТХ	V
Тройник быстрораземный KQB2T08-00	шт	11		0000-000785	4	858/1 АТХ	V
Cоединение прямое быстрораземное KQB2H08-00	шт	3		0000-000785	4	858/1 АТХ	V
Cоединение прямое быстрораземное KQ2H08-01AS	шт	3		0000-000785	4	858/1 АТХ	V
Cоединение прямое KQ2H08-00	шт	8		0000-000785	4	858/1 АТХ	V
Cоединение прямое резьбовое KQB2H12-03S	шт	1		0000-000785	4	858/1 АТХ	V
Соединитель быстрораземный KQ2VD10-03AS	шт	1		0000-000785	4	858/1 АТХ	V
Разъем угловой с кабелем P398020-501-3	шт	3		0000-000785	4	858/1 АТХ	V
Угольник крепежный Р398010-601	шт	3		0000-000785	4	858/1 АТХ	V
Cоединение прямое резьбовое G1/4 KQB2H08-G02	шт	30		0000-000785	4	858/1 АТХ	V
6ES7315-2AH14-0AB0-SIMATIC S7-300, ЦПУ CPU 315C-2 DP c MPI, встр. Блок питания =24В 256Кбайт рабо	шт	1		0000-000787	4	858/1 АТХ	V	Тип другой в проекте	внес
6ES7953-8LP31-0AA0-SIMATIC S7-300, микрокарта памяти ММС для S7-/C7/ET 200, 3,3B NFLASH, 8MБайт	шт	1		0000-000787	4	858/1 АТХ	V
6ES7390-1AJ30-0AA0-SIMATIC S7-300, профильная шина S7-300 длина 830мм	шт	1		0000-000787	4	858/1 АТХ	V
6ES7307-1EA01-0AA0 SIMATIC S7-300, стабилизированный блок питания PS307 Вход :~120/230В, выход=24В	шт	1		0000-000787	4	858/1 АТХ	V	Тип другой в проекте	внес
6ES7331-7KF02-0AB0 SIMATIC S7-300, SM331, модуль ввода аналоговых сигналов: гальваническое разделение	шт	4		0000-000787	4	858/1 АТХ	V
6ES7332-5HF00-0AB0 SIMATIC S7-300, SM332, модуль вывода аналоговых сигналов: гальваническое разделение	шт	1		0000-000787	4	858/1 АТХ	V
6ES7321-1BP00-0AA0 SIMATIC S7-300 SM321 модуль дискретного ввода опт. Изол. Группы по 16	шт	1		0000-000787	4	858/1 АТХ	V
6ES7322-1BP00-0AA0 SIMATIC S7-300 SM322 модуль дискретного вывода опт. Изол.	шт	1		0000-000787	4	858/1 АТХ	V
6ES7392-1BJ00-0AA0 SIMATIC S7-300 20-полюсный фронт соед-ль для сигн. Модулей, клеммы с конт. -з	шт	4		0000-000787	4	858/1 АТХ	V
6ES7392-1BМ01-0AA0 SIMATIC S7-300 40-полюсный фронт соед-ль для сигн. Модулей,	шт	1		0000-000787	4	858/1 АТХ	V
6ES7392-1BN00-0AA0 S7- 300 SIMATIC терминальный блок с зажимным подключением для 64-канальных модулей	шт	3		0000-000787	4	858/1 АТХ	V
6ES7392-4BC50-0AA0 S7-300 cоединительный кабель для 64-канальных модулей	шт	3		0000-000787	4	858/1 АТХ	V
6EP1334-2BA20 SITOP PSU100S 24V/10А стабилизированный блок питания , ввод 120/230В выход=24В/10А	шт	1		0000-000787	4	858/1 АТХ	V
Пневмораспределитель В76-21М	шт	4		0000-000788	4	858/1 АТХ	V
Панель управления пневматическая ПП12.2 УХЛ4	шт	2		0000-000788	4	858/1 АТХ	V
Преобразователь электропневматический IVT1010-01F1N	шт	3		0000-000726	4	858/1 АТХ	V
Рэле пневмоэлектрическое Rc 1/8 VR3200-01	шт	1		0000-000726	4	858/1 АТХ	V
Шина нулевая 6х9	шт	5		0000-001909	4	858/1 АТХ	V

Корпус металл. ЩМП-6.6.1-0 36 УХЛ3 IP31(600x600x150) ИЭК	шт	1		0000-000406	4	858/1 АТХ	доп
Корпус мет. 680Х510х230 ЩМП-3-0-36	шт	1		0000-001226	4	858/1 АТХ	V	Тип другой в проекте	внес
Шкаф Sf без монтажной платы 2000*600 SchE NSYSF201060	шт	2		0000-000898	4	858/1 АТХ	V
Панель боковая стандартная 2000*600 SchE NSYS2P206	уп	1		0000-000898	4	858/1 АТХ	V
Панель боковая стандартная 200*600 SchE NSYSPS6200	уп	1		0000-000898	4	858/1 АТХ	V
Комплект для соедиения шкафов SF SchE NSYSFBK	шт	1		0000-000898	4	858/1 АТХ	V
Плата монтажная перфорированная 600*1000 SE NSYSTMP60100	шт	6		0000-000898	4	858/1 АТХ	V
Комплект реек 2000мм SchE NSYTVR20	уп	2		0000-000898	4	858/1 АТХ	V
Гайка М8 штыревая SchE NSYCNFM8	шт	50		0000-000898	4	858/1 АТХ	V
Рейка нижняя поперечная для крепления кабеля 800 SchE NSYCFP100	шт	2		0000-000899	4	858/1 АТХ	V
Ручка без замка мех для шкафа SF SchE NSYSFHS1	шт	2		0000-000899	4	858/1 АТХ	V
Комплект задн.+перед. Панелей для цоколя 1000*200 SchE NSYSPF10200	шт	2		0000-001554	4	858/1 АТХ	V
Соединения угловые (NSYSFBK)513182	шт	1		0000-000335		858/1 АТХ	V
Светильник ДИОРА LPO 30/3800 4000K	кг	0,403		0000-001984	4	858/1 АТХ	Доп		внес
Болт м8х20 SchE AF1VC820	шт	50		0000-000899	4	858/1 АТХ
Болт м6х18 SchE AF1VC618	шт	50		0000-000899	4	858/1 АТХ
Винт М6 с невыпад. Шайбой SchE AF1VA416	шт	50		0000-000899	4	858/2 АТХ
Болт М8х30	кг	0,5		0000-001956	4	858/1 АТХ	Доп		внес

6ES7392-1BN00-0AA0 S7- 300 SIMATIC терминальный блок с зажимным подключением для 64-канальных модулей	шт	3		0000-001582	4	858/1 АТХ	Доп		внес
6ES7392-4BC50-0AA0 S7-300 cоединительный кабель для 64-канальных модулей	шт	3		0000-001582	4	858/1 АТХ	Доп		внес

Бирка У 135 круг	шт	500		0000-000492		858/1 АТХ			внес

Блок питания БП-24-25-1Р одноканальный Uвых=24B IP20	шт	3		0000-001110	4	858/1 АТХ	V
Активный барьер безопасности 9170/21-10-11S	шт	3		0000-001110	4	858/1 АТХ	V
Анкер ДКС М8*60 (СМ430850)	шт	25		0000-000335		858/1 АТХ	Доп		внес
Анкер с гайкой HNM 10*97(60шт)	шт	300		0000-000335		858/1 АТХ	Доп		внес

Труба 15*2,8	кг	65		0000-001995		858/1 АТХ	V
Труба 25*3,2	кг	239		0000-001995		858/1 АТХ	V

Кабель КВВГнг(А)-LS 37x1	км	0,02		0000-001306	4	858/1 АТХ	V
Кабель КВВГнг(А)-LS 27x1	м	30		0000-001306	4	858/1 АТХ	V
Кабель КВВГнг(А)-LS 7x1,5	км	0,005		0000-001661	4	858/1 АТХ	V
Кабель КВВГнг(А)-LS 4x1	км	0,05		0000-001661	4	858/1 АТХ

Кабель КВБбШвнг(А)- FRLS 5х1	м	250		0000-001680	4	858/1 АТХ	V
Кабель КВБбШвнг(А)- FRLS 4х1	м	180		0000-001680	4	858/1 АТХ	V
Провод ПуГВ 1х2,5	м	10		0000-000766	4	858/1 АТХ	V	Тип другой в проекте	внес
Провод НВ 0,35 5 600	км	0,8		0000-001253	4	858/1 АТХ	Доп 0,4		внес
Кронштейн настенный основание 100мм	шт	32		0000-001008		858/1 АТХ
Крышка лотка основание 100 мм	шт	5		0000-000500
Заглушка лотка основание 100мм	шт	2		0000-000500
Труба 14*2 ц/т ГОСТ 8734-75	кг	5		0000-000496
Металлорукав РЗ-ЦХ d 15	м	200		0000-000406	4	858/1 АТХ	доп		внес
Металлорукав РЗ-ЦХ d 15	м	50		0000-001946	4	858/1 АТХ	доп		внес
Металлорукав РЗ-ЦХ d 25	м	30		0000-001117	4	858/1 АТХ	доп		внес

Манометр избыточного давления МП4-УУХЛ1—10 кгс/см2	шт	1		0000-000102	5	858/1 ВК

Термоманометр 100мм ТИП -ТМТБ-41Р.2(0-150С)(0-1,6МРа)G1/2 2.5	шт	5		0000-001608	7	858/1 ОВ
Электропривод LR24А-SR	шт	1		0000-001052		858/1 ОВ
Кран R238(R2040-16-S3)	шт	1		0000-001057	7	Сдача
Насос ТОР-S 40/10 DM PN6/10	шт	1		0000-001615	7	2227 ОВ
Настенный датчик температуры воздуха Pt1000; IP54; -50...125C(2-xпров)	шт	1		0000-001057	7	858/1 ОВ
Накладной датчик ДТС224Э1-Pt1000.В2.43/3	шт	1		0000-000100		858/1 ОВ
Капиллярный термостат с комплектом монтажных изделий (6м)	шт	1		0000-000100		858/1 ОВ
Термопреобразователь ДТС3105Э	шт	3		0000-001057	7	858/1 ОВ
Капиллярный термостат с комплектом монтажных изделий (6м)	шт	2		0000-001057	7	858/1 ОВ
Термопреобразователь ДТС 125Л РТ1000	шт	1		0000-001057	7	858/1 ОВ
Рэле перепада давления диапазон 50-500Па	шт	1		0000-000830	7	858/1 ОВ
Рэле перепада давления диапазон 50-500Па	шт	1		0000-000335		858/1 ОВ
Рэле перепада давления диапазон 100-1500Па	шт	2		0000-000830	7	858/1 ОВ
Рэле перепада давления диапазон 50-500Па	шт	2		0000-001052	7	858/1 ОВ
Рэле перепада давления диапазон 30-300Па	шт	1		0000-000100	7	858/1 ОВ
Рэле перепада давления диапазон 100-1500Па	шт	4		0000-001052	7	858/1 ОВ

Бирка У 135 круг	шт	500		0000-000492		858/1 ЭМ			внес
Болт анкерный 12х99 HNM с шестигранной гайкой оцинк	шт	50		0000-001195		858/1 ЭМ			внес
Гильза медная 150мм	шт	12		0000-001218		858/1 ЭМ			внес
Кабель AВВГнг(А)-LS 5x10	м	17		0000-001380		858/1 ЭМ			внес
Кабель AВВГнг(А)-LS 5x25	м	17		0000-001380		858/1 ЭМ			внес
Кабель АВВГнг-(А)-LS 5x25	м	10		0000-001573	11	858/1 ЭМ	доп
Кабель АВВГ 4х50	м	70		0000-001520	11	858/1 ЭМ			внес
Кабель AВВГнг(А)-LS 4x10	км	0,2		0000-001380		858/1 ЭМ			внес
Кабель АВВГ 5х10	м	25		0000-001520	11	858/1 ЭМ			внес
Кабель АВВГнг(А)-LS 3x2,5	м	40		0000-001520	11	858/1 ЭМ		160	внес
Кабель ВВГнг(А)-LS 4х2,5	км	0,05		0000-000600		858/1 ЭМ
Кабель ВВГнг(А)-LS 4х2,5	км	0,2		0000-001472	11	858/1 ЭМ			внес
Кабель ВВГнг(A)-LS 3x2,5	м	40		0000-000335		858/1 ЭМ		qqqqqqqqqqq
Кабель ВВГнг(А)-LS 3х2,5	м	50		0000-001472	11	858/2 ЭМ		150	внес

Кабель АВВГ-П 3x2,5	м	50		0000-001614		858/1 ЭМ

Кабель АВВГнг 4x2,5	км	0,15		0000-001520	11	858/1 ЭМ
Кабель АВВГнг 4x2,5	км	0,08		0000-000088	11	858/1 ЭМ
Кабель АВВГнг(А)-LS 4x2,5	км	0,111		0000-000292	11	858/1 ЭМ
Кабель АВВГнг(А)-LS 4x2,5	км	0,112		0000-001520	11	858/1 ЭМ		655	внес
		0,453							внес
Кабель ВббШвнг(А)-LS 4x4	км	0,05		0000-000464	11	858/1 ЭМ	V

Кабель КВБбШвнг(А)-LS 4х1,5	м	660		0000-001472	4	858/1 ЭМ

Кабель ВБШвнг(А)-LS 4х2,5	км	0,627		0000-000600		858/1 ЭМ
Кабель ВБШвнг(А)-LS 4x25 0,66кВ	км	0,13		0000-000064	11	858/1 ЭМ	V
		0,757						757	внес

Кабель КГН 4х16	м	10		0000-000314	11	858/1 ЭМ			внес
Кабель КГН 4х2,5	шт	15		0000-001479	11	858/1 ЭМ			внес
Кнопка КУ-92 ExdllBT5 10A	шт	3		0000-001829	11	858/1 ЭМ	V
Конвектор Glamoux H30 370мм 2000Вт белый с термостатом	шт	2		0000-000295	11	858/1 ЭМ			внес

Муфта концевая 1КВТп-3жилы (35-50) (Нева-Транс)	шт	2		0000-001504		858/1 ЭМ	V
Наконечник медный ТМ 150-16-19	шт	4		0000-001218		858/1 ЭМ			внес
Наконечник НКИ 5,5-8 1уп/100шт	шт	5		0000-000445		858/1 ЭМ			внес
Провод силовой ПуГВ 1х2,5 жел-зел многопроволочный	м	210		0000-001285		858/1 ЭМ			внес
Розетка 2м ОП Этюд 16А без заземл. З/ш бел IP20 Sche PA16-007B	шт	2		0000-000292	11	858/1 ЭМ			внес
Труба 25*3,2	кг	663,67		0000-000335		858/1 ЭМ			внес
Труба стальная ВГП Ду32	м	80		0000-001515		858/1 ЭМ			внес
Угол 40*4	кг	23		0000-001586	7	858/1 ЭМ			внес
Хомут дюбельный ХД 7х150(уп.50шт)	уп	2		0000-000292	11	858/1 ЭМ			внес
Хомут с площадкой ХП1 3х150(100шт)	уп	2		0000-000171	4	858/1 ЭМ	V
Шнур асбестовый 10мм (15м в кг)	м	60		0000-000480		858/1 ЭМ			внес
Эмаль ПФ-115 шоколадная 0,8 кг	шт	1		0000-000415		858/1 ЭМ			внес

Выключатель авт. ВА-47-29 С10	шт	1		0000-000443		858/1 ЭМ

Коробка У-409-4 Л полиамид IP65	шт	30		0000-000227	12	858/1 ЭО	V
Трос стальной DIN3055 М4	м	55		0000-000362	12	858/1 ЭО			внес
Бирка У135 круг	шт	100		0000-000362	12	858/1 ЭО			внес
Прожектор с/д PFL-SC-SMD-50Вт 6500к 4250Лм IP65 JazzWay	шт	10		0000-000508	12	858/1 ЭО			внес
Светильник ДИОРА LPO 30/3800 4000K	шт	2		0000-000335		858/1 ЭО			внес

Светильник светодиодный Диора LPO 30/3800 K4000 3800Лм 30Вт IP65 0,8PF 80RA Кл 5	шт	4		0000-000335		858/1 ЭО			внес
Кабель АВВГ-П 3x2,5	м	200		0000-001614		858/1 ЭО			внес
Табло ВЭЛ-Т-Н «Выход»	шт	3		0000-000335		858/1 ЭО			внес
Светильник полупроводниковый взрывозащищенный типа СПВ-220-005-04	шт	6		0000-000335		858/1 ЭО			внес

ВЭЛАН 32 СД Л 30Т1-КО (220АС) УХЛ1	шт	1		0000-000455		858/1 ЭО
Ящик с понижающим трансформатором ЯТП-0,25 220/24-236 УХЛ4 IP30	шт	1		0000-000455		858/1 ЭО

Автоматический выключатель ВА27-29 1П С16	шт	2		0000-000482		858/1 ЭО			внес
Ящик с понижающим трансформатором ЯТП-220/24/0,25 IP30	шт	1		0000-000556	11	858/1 ЭО	V		внес

## 858_2
Пост кнопочный КУ-91 1ExdllBT5 ВЭЛАН	шт	3		0000-001678	4	858/2 АТХ	V
Табло ВЭЛ-Т-Н «Газ! Не входить»-Б/К-(24DC)-14-УХЛ1 ЗВУК	шт	1		0000-001873	4	858/2 АТХ	V
Рэле промежуточное MR-203D	шт	41		0000-001057	4	858/2 АТХ	V

Бирка У 135 круг	шт	500		0000-000492		858/2 АТХ			внес

Лоток перфорированный 100х200х3000	м	15		0000-001830	4	858/2 АТХ	V
Лоток перфорированный 80х200х3000	шт	9		0000-001830	4	858/2 АТХ	V

Колодка монтажная PYF-022BE/2	шт	42		0000-000592	4	858/2 АТХ	V
Выключатель автом. ВА47-29 /1Р/С10	шт	3		0000-001110	4	858/2 АТХ	V
Выключатель автом. ВА47-29 /2Р/С10	шт	1		0000-001110	4	858/2 АТХ	V
Контактор КМИ-22511	шт	2		0000-001110	4	858/2 АТХ	V
Индикатор светосигнальный белый AD-22DS 230B	шт	2		0000-001110	4	858/2 АТХ	V
Розетка на динрейку с заземл. Рар-10-3-ОП	шт	6		0000-001110	4	858/2 АТХ	V	Тип другой в проекте	внес
Зажим ЗНИ-4 синий	шт	134		0000-001110	4	858/2 АТХ	V
Зажим ЗНИ-4 серый	шт	520		0000-001110	4	858/2 АТХ	V
Ограничитель на дин-рейку	шт	24		0000-001110	4	858/2 АТХ	V
Ограничитель на дин-рейку	шт	35		0000-001925	4	858/2 АТХ	V
Короб перфорированный RL12 40*40	м	20		0000-001110	4	858/2 АТХ	V
Короб перфорированный RL6 25*40	м	36		0000-001110	4	858/2 АТХ	V
Отборное устройство давления прямое 160-100-ст20-МП	шт	5		0000-001676	7	858/2 АТХ			внес

Манометр ДМ2005CrEx-6кг/см2	шт	4		0000-000703	4	858/2 АТХ	V
Манометр ДМ2005CrEx-4кг/см2	шт	1		0000-000703	4	858/2 АТХ	V
Манометр ДМ2005CrEx-10кг/см2	шт	2		0000-000703	4	858/2 АТХ	V
Манометр ДМ2005Cr-6кг/см2	шт	1		0000-000703	4	858/2 АТХ	V
Измеритель сигнализатор уровня ИСУ100МАИ исп1	шт	2		0000-001601	4	858/2 АТХ	V
Сигнализаторы СТМ10-0001	шт	1		0000-000703	4	858/2 АТХ	V
Датчик выносной СТМ10	шт	1		0000-000703	4	858/2 АТХ	V
Термометр биметалл, 100мм БТ52.211(0-120С)М20х1,5.46,1,5 тип БТ-52 корпус хром сталь	шт	2		0000-000768	4	858/2 АТХ	V
Термометр биметалл, 100мм БТ52.211(0-200С)М20х1,5.46,1,5 тип БТ-52 корпус хром сталь	шт	3		0000-000768	4	858/2 АТХ	V
Термопреобразователь сопротивления взрывобезопасный ТСПУ9418-5-320мм-10х17Н13М2Т-(0+200)С-(4-20мА)-0,5%	шт	2		0000-000768	4	858/2 АТХ	V
Термопреобразователь сопротивления взрывобезопасный ТСПУ9418-5-80мм-10х17Н13М2Т-(0+200)С-(4-20мА)-0,5%	шт	12		0000-000768	4	858/2 АТХ	V
Пневмоостров SS5Y5-07-Z20290-00001	шт	1		0000-000785	4	858/2 АТХ	V
Коллектор бытрораземных соединений КМ11-08-12-6	шт	1		0000-000785	4	858/2 АТХ	V
3/2 Ручной пневмораспределитель VHK3-10F-10F	шт	2		0000-000785	4	858/2 АТХ	V
3/2 Ручной пневмораспределитель VHK3-08F-08F	шт	6		0000-000785	4	858/2 АТХ	V
Cоединение прямое резьбовое G1/8 KQB2H08-01AS	шт	10		0000-000785	4	858/2 АТХ	V
Тройник быстрораземный KQB2T08-00	шт	9		0000-000785	4	858/2 АТХ	V
Cоединение прямое быстрораземное KQB2H08-00	шт	4		0000-000785	4	858/2 АТХ	V
Cоединение прямое быстрораземное KQ2H08-01AS	шт	4		0000-000785	4	858/2 АТХ	V
Cоединение прямое KQ2H08-00	шт	8		0000-000785	4	858/2 АТХ	V
Cоединение прямое резьбовое KQB2H12-03S	шт	1		0000-000785	4	858/2 АТХ	V
Соединитель быстрораземный KQ2VD10-03AS	шт	1		0000-000785	4	858/2 АТХ	V
Разъем угловой с кабелем P398020-501-3	шт	4		0000-000785	4	858/2 АТХ	V
Угольник крепежный Р398010-601	шт	4		0000-000785	4	858/2 АТХ	V
Cоединение прямое резьбовое G1/4 KQB2H08-G02	шт	30		0000-000785	4	858/2 АТХ	V
Разветвитель быстрораземный KQ2TW08-00	шт	1		0000-000785	4	858/2 АТХ	V
6ES7315-2AH14-0AB0-SIMATIC S7-300, ЦПУ CPU 315C-2 DP c MPI, встр. Блок питания =24В 256Кбайт рабо	шт	1		0000-000786	4	858/2 АТХ		Тип другой в проекте	внес
6ES7953-8LP31-0AA0-SIMATIC S7-300, микрокарта памяти ММС для S7-/C7/ET 200, 3,3B NFLASH, 8MБайт	шт	1		0000-000786	4	858/2 АТХ	V
6ES7390-1AJ30-0AA0-SIMATIC S7-300, профильная шина S7-300 длина 830мм	шт	1		0000-000786	4	858/2 АТХ	V
6ES7307-1EA01-0AA0 SIMATIC S7-300, стабилизированный блок питания PS307 Вход :~120/230В, выход=24В	шт	1		0000-000786	4	858/2 АТХ	V
6ES7331-7KF02-0AB0 SIMATIC S7-300, SM331, модуль ввода аналоговых сигналов: гальваническое разделение	шт	4		0000-000786	4	858/2 АТХ	V
6ES7332-5HF00-0AB0 SIMATIC S7-300, SM332, модуль вывода аналоговых сигналов: гальваническое разделение	шт	1		0000-000786	4	858/2 АТХ	V
6ES7321-1BP00-0AA0 SIMATIC S7-300 SM321 модуль дискретного ввода опт. Изол. Группы по 16	шт	2		0000-000786	4	858/2 АТХ	V
6ES7322-1BP00-0AA0 SIMATIC S7-300 SM322 модуль дискретного вывода опт. Изол.	шт	1		0000-000786	4	858/2 АТХ	V
6ES7392-1BJ00-0AA0 SIMATIC S7-300 20-полюсный фронт соед-ль для сигн. Модулей, клеммы с конт. -з	шт	4		0000-000786	4	858/2 АТХ	V
6ES7392-1BМ01-0AA0 SIMATIC S7-300 40-полюсный фронт соед-ль для сигн. Модулей,	шт	1		0000-000786	4	858/2 АТХ	V
6ES7392-1BN00-0AA0 S7- 300 SIMATIC терминальный блок с зажимным подключением для 64-канальных модулей	шт	3		0000-000786	4	858/2 АТХ	V
6ES7392-4BC50-0AA0 S7-300 cоединительный кабель для 64-канальных модулей	шт	3		0000-000786	4	858/2 АТХ	V
6EP1334-2BA20 SITOP PSU100S 24V/10А стабилизированный блок питания , ввод 120/230В выход=24В/10А	шт	2		0000-000786	4	858/2 АТХ	V
Пневмораспределитель В76-21М	шт	4		0000-000788	4	858/2 АТХ	V
Панель управления пневматическая ПП12.2 УХЛ4	шт	3		0000-000788	4	858/2 АТХ	V

Преобразователь электропневматический IVT1010-01F1N	шт	4		0000-000726	4	858/2 АТХ	V
Рэле пневмоэлектрическое Rc 1/8 VR3200-01	шт	1		0000-000726	4	858/2 АТХ	V

Шина нулевая 6х9	шт	5		0000-001909	4	858/2 АТХ	V

Корпус мет. 680Х510х230 ЩМП-3-0-36	шт	1		0000-001226	4	858/2 АТХ	V	Тип другой в проекте	внес
Шкаф Sf без монтажной платы 2000*600 SchE NSYSF201060	шт	2		0000-000899	4	858/2 АТХ	V
Панель боковая стандартная 2000*600 SchE NSYS2P206	шт	1		0000-000899	4	858/2 АТХ	V
Комплект задн.+перед. Панелей для цоколя 1000*200 SchE NSYSPF10200	шт	2		0000-000899	4	858/2 АТХ	V
Рейка нижняя поперечная для крепления кабеля 800 SchE NSYCFP100	шт	2		0000-000899	4	858/2 АТХ	V
Комплект для соедиения шкафов SF SchE NSYSFBK	шт	1		0000-000899	4	858/2 АТХ	V
Плата монтажная перфорированная 600*1000 SE NSYSTMP60100	шт	6		0000-000899	4	858/2 АТХ	V
Комплект реек 2000мм SchE NSYTVR20	шт	2		0000-000899	4	858/2 АТХ	V
Ручка без замка мех для шкафа SF SchE NSYSFHS1	шт	2		0000-000899	4	858/2 АТХ	V
Болт м8х20 SchE AF1VC820	шт	50		0000-000899	4	858/2 АТХ	V
Болт м6х18 SchE AF1VC618	шт	50		0000-000899	4	858/2 АТХ			внес
Винт М6 с невыпад. Шайбой SchE AF1VA416	шт	50		0000-000899	4	858/2 АТХ			внес

Стабилитрон Д816Г 90гв с хран	шт	128		0000-000899	4	858/2 АТХ	V
Резистор С2-33Н-0,125-27 Ом-А 5% с хран	шт	128		0000-000899	4	858/2 АТХ	V
Резистор С2-33Н-0,25-2,4 кОм-А 5% с хран	шт	6		0000-000899	4	858/2 АТХ	V
6ES7392-1BN00-0AA0 S7- 300 SIMATIC терминальный блок с зажимным подключением для 64-канальных модулей	шт	3		0000-001582	4	858/2 АТХ	доп		внес
6ES7392-4BC50-0AA0 S7-300 cоединительный кабель для 64-канальных модулей	шт	3		0000-001582	4	858/2 АТХ	доп		внес

Сведильник ЛПБ/ЛПО 2001 13Вт 230В Т5/G5 ИЭК LLPO0-2001-1-1-13-K01	шт	4		0000-000660	4	858/2 АТХ	V

Блок питания БП-24-25-1Р одноканальный Uвых=24B IP20	шт	4		0000-001110	4	858/2 АТХ	V
Активный барьер безопасности 9170/21-10-11S	шт	3		0000-001110		858/2 АТХ	V

Труба 15*2,8	кг	66		0000-001995		858/2 АТХ	V
Труба 25*3,2	кг	239		0000-001995		858/2 АТХ	V

Кабель КВВГнг(А)-LS 4x1	м	190		0000-001306		858/2 АТХ

Кабель КВВГнг(А)-LS 4x1	км	0,05		0000-001661	4	858/2 АТХ
Кабель КВВГнг(А)-LS 4x1	км	0,12		0000-001520	11	858/2 АТХ
				из 760м			V

Кабель КВБбШвнг(А)-LS 4x1	м	1116		0000-001520	4	858/2 АТХ			внес
Кабель КВБШвнг(А)-LS 4х1	м	27		0000-001537	4	858/2 АТХ			внес

Кабель КВВГнг(А)-LS 7x1,5	км	0,005		0000-001661	4	858/2 АТХ	V

Провод ПуГВ 1х2,5	м	10		0000-000766	4	858/2 АТХ			внес
Кабель КВБбШвнг(А)- FRLS 5х1	м	250		0000-001680	4	858/2 АТХ	V
Кабель КВБбШвнг(А)- FRLS 4х1	м	180		0000-001680	4	858/2 АТХ	V
Провод НВ 0,35 5 600	км	0,8		0000-001253	4	858/2 АТХ	Доп 0,4		внес
Кабель КВВГнг(А)-LS 37x1	км	0,02		0000-001306	4	858/2 АТХ	V
Кабель КВВГЭнг(А)-LS 27x1,0	м	30		0000-001306	4	858/2 АТХ	V
Провод ПуГВнг 1х2,5 белый	км	0,04		0000-001253	4	858/2 АТХ	доп		внес

Металлорукав РЗ-ЦХ d 15	м	200		0000-001117	4	858/2 АТХ	доп
Металлорукав РЗ-ЦХ d 15	м	40		0000-001117	4	858/2 АТХ	доп
Металлорукав РЗ-ЦХ d 25	м	50		0000-001946	4	858/2 АТХ	доп

Хомут дюбельный ХД 7х150(уп.50шт)	шт	3				858/2 АТХ	Доп		внес
Анкер с гайкой HNM 10*97(60шт)	шт	300		0000-000335		858/2 АТХ	Доп		внес
Гайка М8 ГОСТ 5915-70	кг	0,5		0000-001984	4	858/2 АТХ			внес
Болт М8х30	кг	0,495		0000-001956	4	858/1 АТХ	Доп		внес

Анкер забивной М8 латунный	шт	100		0000-001830	4	858/2 АТХ	доп		внес
Болт анкерный с гайкой М8 10*97	шт	25		0000-001830	4	858/2 АТХ	доп		внес
Болт анкерный с гайкой М8 10*77	шт	25		0000-001830	4	858/2 АТХ	доп		внес

Корпус металл. ЩМП-6.6.1-0 36 УХЛ3 IP31(600x600x150) ИЭК	шт	1		0000-000406	4	858/2 АТХ	доп		внес
Кран трехходовой 11б18бк Ду15	шт	15		0000-000180	4	858/2 АТХ	доп		внес

Выключатель авт. ВА47-29М 1Р 2А(В2)	шт	1		0000-001582	4	858/2 АТХ	Доп		внес
Выключатель авт. ВА47-29М 1Р С10	шт	1		0000-001582	4	858/2 АТХ	Доп		внес
Выключатель авт. ВА47-29 1Р (С2)	шт	1		0000-001949	4	858/2 АТХ	Доп		внес
Коробка распред. 100Х100х45 скрытая с крышкой TYCO 10160	шт	10		0000-001285	4	858/2 АТХ	доп		внес
Кронштейн настенный основание 100мм	шт	8		0000-001024	11	858/2 АТХ	доп
Кронштейн настенный основание 100мм	шт	16		0000-000508	11	858/2 АТХ	доп
Кронштейн настенный основание 100мм	шт	8		0000-001174		858/2 АТХ	доп

Манометр избыточного давления МП4-УУХЛ1—10 кгс/см2	шт	1		0000-000102	5	858/2 ВК
Насос ТОР-S 40/10 DM PN6/10	шт	1		0000-001615	7	2227 ОВ
Электропривод LR24А-SR	шт	1		0000-001052	7	1 на сдачу
Кран R238(R2040-16-S3)	шт	1		0000-000830	7
Термоманометр 100мм ТИП -ТМТБ-41Р.2(0-150С)(0-1,6МРа)G1/2 2.5	шт	5		0000-001608	7	858/2 ОВ
Настенный датчик температуры воздуха Pt1000; IP54; -50...125C(2-xпров)	шт	1		0000-001057		858/2 ОВ
Датчик температуры канальный Pt1000(2-x пров)	шт	2		0000-000100	7	858/2 ОВ
Датчик температуры канальный Pt1000(2-x пров)	шт	1		0000-001057	7	858/2 ОВ
Накладной датчик ДТС224Э1-Pt1000.В2.43/3	шт	1		0000-000100	7	858/2 ОВ
Капиллярный термостат с комплектом монтажных изделий (6м)	шт	1		0000-000100	7	858/2 ОВ
Рэле перепада давления диапазон 50-500Па	шт	4		0000-001057	7	858/2 ОВ
Рэле перепада давления диапазон 100-1500Па	шт	6		0000-001057	7	858/2 ОВ

Бирка У 135 круг	шт	500		0000-000492		858/2 ЭМ			внес

Дюбель-гвоздь 6*60 п/п(100шт)	уп	1		0000-001472	11	858/2 ЭМ			внес
Кабель AВВГнг(А) 4x50	м	70		0000-001348		858/2 ЭМ			внес
Кабель AВВГнг(А)-LS 4x10	км	0,13		0000-001380		858/2 ЭМ			внес

Кабель АВВГнг(А)-LS 4x2,5	км	0,111		0000-000292	11	858/2 ЭМ			внес
Кабель AВВГнг(А)-LS 4x2,5	км	0,04		0000-001306		858/2 ЭМ	V		внес

Кабель AВВГнг(А)-LS 4x25	м	70		0000-001357		858/2 ЭМ			внес
Кабель AВВГнг(А)-LS 4x6	км	0,065		0000-001380		858/2 ЭМ		изоляции нет	внес
Кабель AВВГнг(А)-LS 5x10	м	18		0000-001380		858/2 ЭМ		изоляции нет	внес
Кабель АВВГ 5x10	м	10		0000-001573	11	858/2 ЭМ	доп		внес
Кабель AВВГнг(А)-LS 5x25	м	18		0000-001380		858/2 ЭМ			внес
Кабель АВВГ 5х25	м	25		0000-001520	11	858/2 ЭМ			внес
Кабель АВВГнг (А)-LS 4x10	км	0,07		0000-001682	11	858/2 ЭМ			внес
Кабель АВВГ-П 3x2,5	м	50		0000-001614		858/2 ЭМ

Кабель КВБШвнг(А)-LS 4x1,5	м	710		0000-001520	4	858/2 ЭМ			внес

Кабель ВБШвнг(А)-LS 4х2,5	км	0,695		0000-000600		858/2 ЭМ
Кабель ВБШвнг(А)-LS 4х2,5	м	50		0000-001472	11	858/2 ЭМ

Кабель ВббШвнг(А)-LS 4x4	км	0,05		0000-000464	11	858/2 ЭМ	V

								745	внес
Кабель ВВГЗнг(А)-LS 4х2,5	м	40		0000-001472	11	858/2 ЭМ			внес
Кабель ВВГнг(А)-LS 3х2,5	м	100		0000-001472	11	858/2 ЭМ		150	внес

Кабель ВВГнг(А)-LS 4х2,5	км	0,2		0000-001472	11	858/2 ЭМ			внес
Кабель ВВГнг(А)-LS 4х2,5	км	0,05		0000-000600		858/2 ЭМ
Кабель КГН 4х2,5	шт	15		0000-001479	11	858/2 ЭМ			внес
Кабель КГхл 4х16	м	2		0000-001537	11	858/2 ЭМ			внес

Кнопка КУ-92 ExdllBT5 10A	шт	2		0000-001829	11	858/2 ЭМ	V		внес
Конвектор Glamoux H30 370мм 2000Вт белый с термостатом	шт	2		0000-000295	11	858/2 ЭМ	доп		внес

Муфта концевая 1КВТп-3жилы (35-50) (Нева-Транс)	шт	2		0000-001504		858/2 ЭМ	доп

Наконечник НКИ 5,5-8 1уп/100шт	шт	5		0000-000445		858/2 ЭМ			внес
Розетка двойная наружняя белая с заземлением и шторками 250В Прима	шт	2		0000-000292	11	858/2 ЭМ	доп		внес
Саморез по дереву 3,5х51	шт	50		0000-001112	11	858/2 ЭМ			внес

Соединитель универсальный МvRd 8-10мм сталь оцинк	шт	2		0000-001472	11	858/2 ЭМ			внес
Труба 25*3,2	кг	700		0000-000335		858/2 ЭМ			внес
Угол 40*4	кг	35,8		0000-001673	7	858/2 ЭМ			внес
Хомут с площадкой ХП1 3х150(100шт)	уп	1		0000-000088	4	858/2 ЭМ			внес
Хомут с площадкой ХП1 3х150(100шт)	уп	1		0000-000171	4	858/2 ЭМ			внес
Шнур асбестовый 10мм (15м в кг)	м	60		0000-000480		858/2 ЭМ			внес
Эмаль ПФ-115 шоколадная 0,8 кг	шт	1		0000-000415		858/2 ЭМ			внес

Выключатель авт. ВА-47-29 С10	шт	1		0000-000443		858/2 ЭМ			внес

Диора Unit 25/3000 Д К 5000 консоль	шт	1		0000-000500
Ящик с понижающим трансформатором ЯТП-0,25 220/24-236 УХЛ4 IP30	шт	1		0000-000455		858/2 ЭО
ВЭЛАН 32 СД Л 30Т1-КО (220АС) УХЛ1	шт	1		0000-000443		858/2 ЭО
Коробка У-409-4 Л полиамид IP65	шт	5		0000-001857	12	858/2 ЭО	V
Коробка У-409-4 Л полиамид IP65	шт	15		0000-000095	12	858/2 ЭО	V
Коробка У-409-4 Л Полиамид IP65(У)	шт	9		0000-000102	12	858/2 ЭО	V
Трос стальной DIN3055 М4	м	50		0000-000362	12	858/2 ЭО			внес
Бирка У136 треуг	шт	100		0000-000362	12	858/2 ЭО

Кабель АВВГ-П 3x2,5	м	200		0000-001614		858/2 ЭО			внес

Кабель AВВГнг(А)-LS 3x2,5	м	80		0000-001426		858/2 ЭО

Прожектор с/д PFL-SC-SMD-50Вт 6500к 4250Лм IP65 JazzWay	шт	25		0000-001048		858/2 ЭО			внес
Прожектор с/д ASD СДО-5-100 100Вт 8000Лм 6500К	шт	10		0000-001048		858/2 ЭО			внес
Светильник полупроводниковый взрывозащищенный типа СПВ-220-005-04	шт	6		0000-000335		858/2 ЭО			внес
Ящик ЯТП-220/36/0,25 IP30 с автоматами УХЛ4	шт	1		0000-000382		858/2 ЭО			внес
Выключатель авт. ВА47-29 3Р 125А 25 кА	шт	2		0000-000382		858/2 ЭО
Табло ВЭЛ-Т-Н «Выход»	шт	1		0000-000335		858/2 ЭО			внес

Автоматический выключатель ВА27-29 1П С16	шт	2		0000-000482		858/2 ЭО
Ящик с понижающим трансформатором ЯТП-220/24/0,25 IP30	шт	1		0000-000556	11	858/2 ЭО	V

## 200_3
Лента сигнальная 200мкмх300мм ЛСЭ-300(100м)		шт	8		0000-001654		200/3 АПС
Лента сигнальная 200мкмх300мм ЛСЭ-300(100м)		шт	1		0000-001635		200/3 АПС
Кабель КВБбШвнг(А)-LS 4x2,5 0,66кВ		м	4352		0000-001633		200/3 АПС
Пена однокомпонентная огнезащитная баллон 740мл DF1201		шт	2		0000-001463		200/3 АПС
Лента сигнальная 200мкмх300мм ЛСЭ-300(100м)		шт	6		0000-001420		200/3 АПС
Труба жесткая двустенная 110мм для кабельной сигнализации (12кПа) красная		м	36		0000-001420		200/3 АПС
Пена однокомпонентная огнезащитная баллон 740мл DF1201		шт	2		0000-001654		200/3 АПС
Лента сигнальная 200мкмх300мм ЛСЭ-300(100м)		шт	10		0000-001675		200/3 АПС
Щит монтажный ЩМП 400*600*150 IP31 УХЛ3 мет. ЩМП-4.6.1-0		шт	1		0000-001675		200/3 АПС
Клемма ЗНИ -2,5мм кв серая		шт	50		0000-001675		200/3 АПС
Пена однокомпонентная огнезащитная баллон 740мл DF1201		шт			0000-001675		200/3 АПС
Перфопрофиль Z-образный 97*40*2000 оцинк 3 К239		шт	2		0000-001675		200/3 АПС
Дин-рейка оцинк 60см		шт	1		0000-001675		200/3 АПС
Ограничитель на дин-рейку		шт	10		0000-001675		200/3 АПС
Кабель КВБбШвнг(А)-LS 4х1		шт	225		0000-001675		200/3 АПС
Кабель связи СБПБбШв 7х0,9 ТРТС		м	502		0000-000300		200/3 АПС
Кабель связи СБПБбШв 7х0,9 ТРТС		м	595		0000-001308		200/3 АПС
Кабель связи СБПБбШв 7х0,9 ТРТС		м	225		0000-001308		200/3 АПС
Лента сигнальная 200мкмх300мм ЛСЭ-300(100м)		шт	4		0000-001618		200/3 АПС
Кабель КВБбШвнг(А)-LS 4x2,5 0,66кВ		шт	948		0000-001829		200/3 АПС